## Cihazlar
Cihaz Adı | Marka | Model | Seri No | Künye No | Barkod | RFID | Üretici | Kategori | Lokasyon | Tedarikçi | Durum | Koşul | Alım Tarihi | Satın Alma Fiyatı | Garanti Bitiş | Son Bakım | Sonraki Bakım | Bakım Aralığı (Gün) | Açıklama
Digital Fluroskopi | Shimadzu | Flexavision | 97013 | TAG-2026-0001 | - | - | - | Diğer | Radyoloji | - | Aktif | İyi |  | - |  | Invalid Date |  | - | -
CR Sistemi | Konica Minolta | Regius Model 190 | 6766190 | TAG-2026-0002 | - | - | - | Diğer | Radyoloji | - | Aktif | İyi |  | - |  | Invalid Date |  | - | -
Laser Printer | Konica Minolta | Dry Pro 873 | 9930279 | TAG-2026-0003 | - | - | - | Diğer | Radyoloji | - | Aktif | İyi |  | - |  | Invalid Date |  | - | -
Digital Röntgen | Shimadzu | Radspeed | 0364W50706 | TAG-2026-0004 | - | - | - | Diğer | Radyoloji | - | Aktif | İyi |  | - |  | Invalid Date |  | - | -
Mammografi Cihazı | Istramentarium | Alpha ST B-112 | H644899 | TAG-2026-0005 | - | - | - | Diğer | Radyoloji | - | Aktif | İyi |  | - |  | Invalid Date |  | - | -
Bilgisayarlı Tomografi | PHİLİPS | İNCİSİVE CT | 34044 | TAG-2026-0006 | - | - | - | Diğer | Radyoloji | - | Aktif | İyi |  | - |  | Invalid Date |  | - | -
Mobil Tek Tüplü Röntgen | Shimadzu | Mobil Art Eco | 503-485-10-03 | TAG-2026-0007 | - | - | - | Diğer | Radyoloji | - | Aktif | İyi |  | - |  | Invalid Date |  | - | -
MRI Cihazı | Philips | İNGENİA PRODİVA | 82760 | TAG-2026-0008 | - | - | - | Diğer | Radyoloji | - | Aktif | İyi |  | - |  | Invalid Date |  | - | -
Renkli Doppler Ultrasonografi | General Electric | Logiq-P6 Pro | 114156SU | TAG-2026-0009 | - | - | - | Diğer | Radyoloji | - | Aktif | İyi |  | - |  | Invalid Date |  | - | -
Renkli Doppler Ultrasonografi | General Electric | Voluson 730 Pro | A39482 | TAG-2026-0010 | - | - | - | Diğer | Radyoloji | - | Aktif | İyi |  | - |  | Invalid Date |  | - | -
Renkli Doppler Ultrasonografi | General Electric | Logiq S8 | 504631SU2 | TAG-2026-0011 | - | - | - | Diğer | Radyoloji | - | Aktif | İyi |  | - |  | Invalid Date |  | - | -
Otomatik Ilaç Enjektörü | Medrad | salient | 87474275 | TAG-2026-0012 | - | - | - | Diğer | Radyoloji | - | Aktif | İyi |  | - |  | Invalid Date |  | - | -
Odyometri Chazı | İnteracoustics | AC-33 | 562588 | TAG-2026-0013 | - | - | - | Diğer | Odyoloji Ünitesi | - | Aktif | İyi |  | - |  | Invalid Date |  | - | -
Timponometre Cihazı | maico | touchtymp | ma9061360 | TAG-2026-0014 | - | - | - | Diğer | Odyoloji Ünitesi | - | Aktif | İyi |  | - |  | Invalid Date |  | - | -
Akustik Emisyon Cihazı | Otoport | Life | OPL/09051343 | TAG-2026-0015 | - | - | - | Diğer | Odyoloji Ünitesi | - | Aktif | İyi |  | - |  | Invalid Date |  | - | -
Ses Kabini | - | - | NO-SERIAL-1765359623179-460 | TAG-2026-0016 | - | - | - | Diğer | Odyoloji Ünitesi | - | Aktif | İyi |  | - |  | Invalid Date |  | - | -
EKG CIHAZI | GE | MAC2000 | STX21490368PA | TAG-2026-0017 | - | - | - | Diğer | EKG-SFT Odası | - | Aktif | İyi |  | - |  | Invalid Date |  | - | -
EKG CIHAZI | GE | MAC2000 | STX21490369PA | TAG-2026-0018 | - | - | - | Diğer | EKG-SFT Odası | - | Aktif | İyi |  | - |  | Invalid Date |  | - | -
SFT Cihazı | BTL | Btl-08 | NO-SERIAL-1765359623253-191 | TAG-2026-0019 | - | - | - | Diğer | EKG-SFT Odası | - | Aktif | İyi |  | - |  | Invalid Date |  | - | -
HASTABAŞI MONITÖR | Mediana | M20 | 104110060009 | TAG-2026-0020 | - | - | - | Diğer | Bronkoskopi Odası | - | Aktif | İyi |  | - |  | Invalid Date |  | - | -
Cerrahi Aspiratör | Üzümcü | Novela | 090040S030 | TAG-2026-0021 | - | - | - | Diğer | Bronkoskopi Odası | - | Aktif | İyi |  | - |  | Invalid Date |  | - | -
Bronkoskopi Cihazı | Fujifilm Fujinon | EPX2500 | 1VA453A620 | TAG-2026-0022 | - | - | - | Diğer | Bronkoskopi Odası | - | Aktif | İyi |  | - |  | Invalid Date |  | - | -
Bronkoskopi Skobu | Fujifilm Fujinon | EB-530T | 3B063A011 | TAG-2026-0023 | - | - | - | Diğer | Bronkoskopi Odası | - | Aktif | İyi |  | - |  | Invalid Date |  | - | -
Bronkoskopi Skobu | Olympus | BFP40 | I443772 | TAG-2026-0024 | - | - | - | Diğer | Bronkoskopi Odası | - | Aktif | İyi |  | - |  | Invalid Date |  | - | -
Işık Kaynağı | Olympus | LH-150FP | EB31398 | TAG-2026-0025 | - | - | - | Diğer | Bronkoskopi Odası | - | Aktif | İyi |  | - |  | Invalid Date |  | - | -
Renkli Doppler Ultrasonografi | General Electric | Logiq-7 Pro | 47412YV2 | TAG-2026-0026 | - | - | - | Diğer | Radyoloji | - | Aktif | İyi |  | - |  | Invalid Date |  | - | -
ASPIRATÖR | 3A | ANALOG | 171028 | TAG-2026-0027 | - | - | - | Diğer | 26 VH 404 | - | Aktif | İyi |  | - |  | Invalid Date |  | - | -
ATEŞ ÖLÇER | WICK | CH-1003 | 421500429 | TAG-2026-0028 | - | - | - | Diğer | 26 VH 404 | - | Aktif | İyi |  | - |  | Invalid Date |  | - | -
DEFIBRILATÖR | LİFE POİNT | PRO AED | 14LPA0993 | TAG-2026-0029 | - | - | - | Diğer | 26 VH 404 | - | Aktif | İyi |  | - |  | Invalid Date |  | - | -
PULSOKSIMETRE | DODO | - | NO-SERIAL-1765359623580-45 | TAG-2026-0030 | - | - | - | Diğer | 26 VH 404 | - | Aktif | İyi |  | - |  | Invalid Date |  | - | -
TANSIYON ALETI | FARMATEN | ANALOG | 20 | TAG-2026-0031 | - | - | - | Diğer | 26 VH 404 | - | Aktif | İyi |  | - |  | Invalid Date |  | - | -
TANSIYON ALETI | RİESTER | DUVAR TİPİ | 130312425 | TAG-2026-0032 | - | - | - | Diğer | 26 VH 404 | - | Aktif | İyi |  | - |  | Invalid Date |  | - | -
VENTILATÖR | OXİVENT | - | NO-SERIAL-1765359623665-718 | TAG-2026-0033 | - | - | - | Diğer | 26 VH 404 | - | Aktif | İyi |  | - |  | Invalid Date |  | - | -
TANSIYON ALETI | ERKA | ANALOG | 9032979 | TAG-2026-0034 | - | - | - | Diğer | DR. HAKAN BOZOĞLU | - | Aktif | İyi |  | - |  | Invalid Date |  | - | -
ATEŞ ÖLÇER | BRAUN | THERMO SCAN | 11113987617 | TAG-2026-0035 | - | - | - | Diğer | DR. COŞKUN MİNNET | - | Aktif | İyi |  | - |  | Invalid Date |  | - | -
BEBEK TERAZI | WEEWELL | WWD 700 | NO-SERIAL-1765359623737-472 | TAG-2026-0036 | - | - | - | Diğer | DR. COŞKUN MİNNET | - | Aktif | İyi |  | - |  | Invalid Date |  | - | -
TANSIYON ALETI | ERKA | ANALOG | 10046241 | TAG-2026-0037 | - | - | - | Diğer | DR. COŞKUN MİNNET | - | Aktif | İyi |  | - |  | Invalid Date |  | - | -
TANSIYON ALETI | ERKA | ANALOG | 15005207 | TAG-2026-0038 | - | - | - | Diğer | DR. COŞKUN MİNNET | - | Aktif | İyi |  | - |  | Invalid Date |  | - | -
TERAZI | PREMİER | PWS 2027 | NA2907150334577 | TAG-2026-0039 | - | - | - | Diğer | DR. COŞKUN MİNNET | - | Aktif | İyi |  | - |  | Invalid Date |  | - | -
ATEŞ ÖLÇER | WICK | CH-1003 | NO-SERIAL-1765359623861-535 | TAG-2026-0040 | - | - | - | Diğer | DR. ÜLKÜ KORKMAZ | - | Aktif | İyi |  | - |  | Invalid Date |  | - | -
ATEŞ ÖLÇER | SHENZHEN | LFR30B | NO-SERIAL-1765359623895-635 | TAG-2026-0041 | - | - | - | Diğer | DR. ÜLKÜ KORKMAZ | - | Aktif | İyi |  | - |  | Invalid Date |  | - | -
ATEŞ ÖLÇER | BRAUN | NTF 3000 | 15A02808908 | TAG-2026-0042 | - | - | - | Diğer | DR. ÜLKÜ KORKMAZ | - | Aktif | İyi |  | - |  | Invalid Date |  | - | -
ATEŞ ÖLÇER | BRAUN | THERMOSCAN | 02918K31788 | TAG-2026-0043 | - | - | - | Diğer | DR. ÜLKÜ KORKMAZ | - | Aktif | İyi |  | - |  | Invalid Date |  | - | -
BEBEK TERAZI | BEURER | BY-80 | NO-SERIAL-1765359623992-20 | TAG-2026-0044 | - | - | - | Diğer | DR. ÜLKÜ KORKMAZ | - | Aktif | İyi |  | - |  | Invalid Date |  | - | -
TANSIYON ALETI | ERKA | ANALOG | 02044536 | TAG-2026-0045 | - | - | - | Diğer | DR. ÜLKÜ KORKMAZ | - | Aktif | İyi |  | - |  | Invalid Date |  | - | -
TERAZI | - | - | QF-2014 | TAG-2026-0046 | - | - | - | Diğer | DR. ÜLKÜ KORKMAZ | - | Aktif | İyi |  | - |  | Invalid Date |  | - | -
RF KOTER | ELMANN | EMC | 0000991 | TAG-2026-0047 | - | - | - | Diğer | DR. ERŞAN BİLGİLİ | - | Aktif | İyi |  | - |  | Invalid Date |  | - | -
SEYYAR LAMBA | MAGNIEFIER | 8064D | NO-SERIAL-1765359624083-246 | TAG-2026-0048 | - | - | - | Diğer | DR. ERŞAN BİLGİLİ | - | Aktif | İyi |  | - |  | Invalid Date |  | - | -
TANSIYON ALETI | ERKA | ANALOG | 273440 | TAG-2026-0049 | - | - | - | Diğer | DR. ERŞAN BİLGİLİ | - | Aktif | İyi |  | - |  | Invalid Date |  | - | -
TERAZI | EKS | ANALOG | NO-SERIAL-1765359624124-11 | TAG-2026-0050 | - | - | - | Diğer | DR. ERŞAN BİLGİLİ | - | Aktif | İyi |  | - |  | Invalid Date |  | - | -
ATEŞ ÖLÇER | WICK | CH-1003 | 421500885 | TAG-2026-0051 | - | - | - | Diğer | DR. MEHMET ULUĞ | - | Aktif | İyi |  | - |  | Invalid Date |  | - | -
PULSOKSIMETRE | DODO | YK-84A | 1910100107010327 | TAG-2026-0052 | - | - | - | Diğer | DR. MEHMET ULUĞ | - | Aktif | İyi |  | - |  | Invalid Date |  | - | -
TERAZI | GOLDMASTER | GM-7175R | 190801657 | TAG-2026-0053 | - | - | - | Diğer | DR. HASAN YAVUZ | - | Aktif | İyi |  | - |  | Invalid Date |  | - | -
ULTRASON | GE | LOGIQ | 6145WG7 | TAG-2026-0054 | - | - | - | Diğer | DR. HASAN YAVUZ | - | Aktif | İyi |  | - |  | Invalid Date |  | - | -
TANSIYON ALETI | ERKA | ANALOG | 14019451 | TAG-2026-0055 | - | - | - | Diğer | DR. MURAT YÜZÜAK | - | Aktif | İyi |  | - |  | Invalid Date |  | - | -
ATEŞ ÖLÇER | BRAUN | CH-1003 | 18A03101474 | TAG-2026-0056 | - | - | - | Diğer | DR. VAHAP ASLAN | - | Aktif | İyi |  | - |  | Invalid Date |  | - | -
PULSOKSIMETRE | CONTEC | CMS 50D | MY1412101745 | TAG-2026-0057 | - | - | - | Diğer | DR. VAHAP ASLAN | - | Aktif | İyi |  | - |  | Invalid Date |  | - | -
TANSIYON ALETI | ERKA | ANALOG | 18036146 | TAG-2026-0058 | - | - | - | Diğer | DR. VAHAP ASLAN | - | Aktif | İyi |  | - |  | Invalid Date |  | - | -
TERAZI | G-TECH | GL-150 | VE1000092 | TAG-2026-0059 | - | - | - | Diğer | DR. VAHAP ASLAN | - | Aktif | İyi |  | - |  | Invalid Date |  | - | -
ATEŞ ÖLÇER | - | HT-F03B | 131103317B | TAG-2026-0060 | - | - | - | Diğer | DR. ALİ ZÜBERİ | - | Aktif | İyi |  | - |  | Invalid Date |  | - | -
ATEŞ ÖLÇER | WICK | CH-1003 | 421503028 | TAG-2026-0061 | - | - | - | Diğer | DR. ALİ ZÜBERİ | - | Aktif | İyi |  | - |  | Invalid Date |  | - | -
TANSIYON ALETI | ERKA | DUVAR TİPİ | 07000925 | TAG-2026-0062 | - | - | - | Diğer | DR. ALİ ZÜBERİ | - | Aktif | İyi |  | - |  | Invalid Date |  | - | -
TANSIYON ALETI | ERKA | ANALOG | 18013019 | TAG-2026-0063 | - | - | - | Diğer | DR. ALİ ZÜBERİ | - | Aktif | İyi |  | - |  | Invalid Date |  | - | -
TERAZI | BEURER | BG 35 | NO-SERIAL-1765359624605-866 | TAG-2026-0064 | - | - | - | Diğer | DR. ALİ ZÜBERİ | - | Aktif | İyi |  | - |  | Invalid Date |  | - | -
PULSOKSIMETRE | - | - | NO-SERIAL-1765359624632-46 | TAG-2026-0065 | - | - | - | Diğer | DR. AYFER DADAR | - | Aktif | İyi |  | - |  | Invalid Date |  | - | -
TANSIYON ALETI | ERKA | ANALOG | 20004663 | TAG-2026-0066 | - | - | - | Diğer | DR. AYFER DADAR | - | Aktif | İyi |  | - |  | Invalid Date |  | - | -
TERAZI | TEBA | TBB 880 | NO-SERIAL-1765359624689-393 | TAG-2026-0067 | - | - | - | Diğer | DR. AYFER DADAR | - | Aktif | İyi |  | - |  | Invalid Date |  | - | -
ATEŞ ÖLÇER | BRAUN | CH-1003 | 18B02300229 | TAG-2026-0068 | - | - | - | Diğer | DR. YAHYA TOPAL | - | Aktif | İyi |  | - |  | Invalid Date |  | - | -
TANSIYON ALETI | ERKA | CİVALI | 11000136 | TAG-2026-0069 | - | - | - | Diğer | DR. YAHYA TOPAL | - | Aktif | İyi |  | - |  | Invalid Date |  | - | -
ATEŞ ÖLÇER | BRAUN | 6520 | 03317K44554 | TAG-2026-0070 | - | - | - | Diğer | DR. BEKİR OKSAY | - | Aktif | İyi |  | - |  | Invalid Date |  | - | -
KBB ÜNITESI | OTTOMEGA | ANALOG | NO-SERIAL-1765359624789-257 | TAG-2026-0071 | - | - | - | Diğer | DR. BEKİR OKSAY | - | Aktif | İyi |  | - |  | Invalid Date |  | - | -
PULSOKSIMETRE | RİSİNGMED | RPO-88 | NO-SERIAL-1765359624811-926 | TAG-2026-0072 | - | - | - | Diğer | DR. BEKİR OKSAY | - | Aktif | İyi |  | - |  | Invalid Date |  | - | -
SEYYAR LAMBA | - | - | NO-SERIAL-1765359624832-686 | TAG-2026-0073 | - | - | - | Diğer | DR. BEKİR OKSAY | - | Aktif | İyi |  | - |  | Invalid Date |  | - | -
TANSIYON ALETI | F.BOSCH | ANALOG | 10148437 | TAG-2026-0074 | - | - | - | Diğer | DR. BEKİR OKSAY | - | Aktif | İyi |  | - |  | Invalid Date |  | - | -
TERAZI | STİLEVS | BA-923 | 231600008 | TAG-2026-0075 | - | - | - | Diğer | DR. BEKİR OKSAY | - | Aktif | İyi |  | - |  | Invalid Date |  | - | -
KBB ÜNITESI | - | - | NO-SERIAL-1765359624891-694 | TAG-2026-0076 | - | - | - | Diğer | KBB POLK.2 | - | Aktif | İyi |  | - |  | Invalid Date |  | - | -
TERAZI | GOLDMASTER | GM-7175R | 190800473 | TAG-2026-0077 | - | - | - | Diğer | KBB POLK.2 | - | Aktif | İyi |  | - |  | Invalid Date |  | - | -
TANSIYON ALETI | ERKA | ANALOG | 09037186 | TAG-2026-0078 | - | - | - | Diğer | DR. ABDURRAHMAN AKÇAY | - | Aktif | İyi |  | - |  | Invalid Date |  | - | -
TERAZI | CHARDER | - | MDKL-11630 | TAG-2026-0079 | - | - | - | Diğer | DR. ABDURRAHMAN AKÇAY | - | Aktif | İyi |  | - |  | Invalid Date |  | - | -
ULTRASON | GE | VOLUSON P6 | VP6001610 | TAG-2026-0080 | - | - | - | Diğer | DR. ABDURRAHMAN AKÇAY | - | Aktif | İyi |  | - |  | Invalid Date |  | - | -
TANSIYON ALETI | ERKA | ANALOG | NO-SERIAL-1765359624977-862 | TAG-2026-0081 | - | - | - | Diğer | DR. DİLEK ULUSOY | - | Aktif | İyi |  | - |  | Invalid Date |  | - | -
TERAZI | CVS | DN 1745 | NO-SERIAL-1765359624998-237 | TAG-2026-0082 | - | - | - | Diğer | DR. DİLEK ULUSOY | - | Aktif | İyi |  | - |  | Invalid Date |  | - | -
ULTRASON | GE | VOLUSON P6 | NO-SERIAL-1765359625016-651 | TAG-2026-0083 | - | - | - | Diğer | DR. DİLEK ULUSOY | - | Aktif | İyi |  | - |  | Invalid Date |  | - | -
TANSIYON ALETI | ERKA | ANALOG | 235038 | TAG-2026-0084 | - | - | - | Diğer | DR. MURAT ŞENOL | - | Aktif | İyi |  | - |  | Invalid Date |  | - | -
TERAZI | TEBA | TBB-880 | NO-SERIAL-1765359625054-405 | TAG-2026-0085 | - | - | - | Diğer | DR. MURAT ŞENOL | - | Aktif | İyi |  | - |  | Invalid Date |  | - | -
ULTRASON | GE | VOLUSON P6 | VP6001611 | TAG-2026-0086 | - | - | - | Diğer | DR. MURAT ŞENOL | - | Aktif | İyi |  | - |  | Invalid Date |  | - | -
SEYYAR LAMBA | ÜZÜMCÜ | ML-60L | 19022210029 | TAG-2026-0087 | - | - | - | Diğer | DR. SEDA DENİZ IŞIKLAR | - | Aktif | İyi |  | - |  | Invalid Date |  | - | -
TANSIYON ALETI | ERKA | ANALOG | 15018233 | TAG-2026-0088 | - | - | - | Diğer | DR. SEDA DENİZ IŞIKLAR | - | Aktif | İyi |  | - |  | Invalid Date |  | - | -
TERAZI | CHARDER | MS-4900 | 000113 | TAG-2026-0089 | - | - | - | Diğer | DR. SEDA DENİZ IŞIKLAR | - | Aktif | İyi |  | - |  | Invalid Date |  | - | -
ULTRASON | GE | VOLUSON 730 PRO | A33020 | TAG-2026-0090 | - | - | - | Diğer | DR. SEDA DENİZ IŞIKLAR | - | Aktif | İyi |  | - |  | Invalid Date |  | - | -
ULTRASON | GE | VOLUSON P6 | VP6001614 | TAG-2026-0091 | - | - | - | Diğer | Kadın Doğum kliniği 2 | - | Aktif | İyi |  | - |  | Invalid Date |  | - | -
TANSIYON ALETI | ERKA | ANALOG | 19013088 | TAG-2026-0092 | - | - | - | Diğer | DR. İbrahim YILDIRIMDEMİR | - | Aktif | İyi |  | - |  | Invalid Date |  | - | -
TERAZI | TEBA | TBB 880 | NO-SERIAL-1765359625201-357 | TAG-2026-0093 | - | - | - | Diğer | DR. İbrahim YILDIRIMDEMİR | - | Aktif | İyi |  | - |  | Invalid Date |  | - | -
ULTRASON | MINDRAY | DC-70 | CJ1-9A001256 | TAG-2026-0094 | - | - | - | Diğer | DR. İbrahim YILDIRIMDEMİR | - | Aktif | İyi |  | - |  | Invalid Date |  | - | -
EKO CIHAZI | GE | VİVİD S5 | 050145VS5N | TAG-2026-0095 | - | - | - | Diğer | DR. MURAT ÜNLÜ | - | Aktif | İyi |  | - |  | Invalid Date |  | - | -
PULSOKSIMETRE | SEMCARES | CMS 50D | SM1011010032 | TAG-2026-0096 | - | - | - | Diğer | DR. ALİ RIZA ALTINSU | - | Aktif | İyi |  | - |  | Invalid Date |  | - | -
TANSIYON ALETI | ERKA | ANALOG | 78017329 | TAG-2026-0097 | - | - | - | Diğer | DR. ALİ RIZA ALTINSU | - | Aktif | İyi |  | - |  | Invalid Date |  | - | -
TANSIYON ALETI | NİMO | ANALOG | 13113216 | TAG-2026-0098 | - | - | - | Diğer | DR. ALİ RIZA ALTINSU | - | Aktif | İyi |  | - |  | Invalid Date |  | - | -
TANSIYON ALETI | ERKA | ANALOG | 16008912 | TAG-2026-0099 | - | - | - | Diğer | DR. ALİ RIZA ALTINSU | - | Aktif | İyi |  | - |  | Invalid Date |  | - | -
TERAZI | ARNİCA | 175 U | 02823 | TAG-2026-0100 | - | - | - | Diğer | DR. ALİ RIZA ALTINSU | - | Aktif | İyi |  | - |  | Invalid Date |  | - | -
EKO CIHAZI | GE | VİVİD S6 | 000385VS6N | TAG-2026-0101 | - | - | - | Diğer | DR. ALİ RIZA ALTINSU | - | Aktif | İyi |  | - |  | Invalid Date |  | - | -
TANSIYON ALETI | HEINE | DUVAR TİPİ | NO-SERIAL-1765359625432-514 | TAG-2026-0102 | - | - | - | Diğer | DR. SERDAR AKYÜZ | - | Aktif | İyi |  | - |  | Invalid Date |  | - | -
TANSIYON ALETI | ERKA | ANALOG | 18008916 | TAG-2026-0103 | - | - | - | Diğer | DR. SERDAR AKYÜZ | - | Aktif | İyi |  | - |  | Invalid Date |  | - | -
TERAZI | MTR | MTR-BY200 | NO-SERIAL-1765359625477-90 | TAG-2026-0104 | - | - | - | Diğer | DR. SERDAR AKYÜZ | - | Aktif | İyi |  | - |  | Invalid Date |  | - | -
ATEŞ ÖLÇER | HOMEHEALTH | FS-300 | Y83142 | TAG-2026-0105 | - | - | - | Diğer | DR. HASAN AKDEMİR | - | Aktif | İyi |  | - |  | Invalid Date |  | - | -
TANSIYON ALETI | ERKA | ANALOG | 17033512 | TAG-2026-0106 | - | - | - | Diğer | DR. HASAN AKDEMİR | - | Aktif | İyi |  | - |  | Invalid Date |  | - | -
TERAZI | EKS | ANALOG | NO-SERIAL-1765359625543-321 | TAG-2026-0107 | - | - | - | Diğer | DR. HASAN AKDEMİR | - | Aktif | İyi |  | - |  | Invalid Date |  | - | -
PULSOKSIMETRE | CHOİCEMMED | C29 | 175103303696 | TAG-2026-0108 | - | - | - | Diğer | DR. NURAY CAN ULUĞ | - | Aktif | İyi |  | - |  | Invalid Date |  | - | -
TANSIYON ALETI | ERKA | ANALOG | 18002831 | TAG-2026-0109 | - | - | - | Diğer | DR. NURAY CAN ULUĞ | - | Aktif | İyi |  | - |  | Invalid Date |  | - | -
TANSIYON ALETI | ERKA | ANALOG | 9042911 | TAG-2026-0110 | - | - | - | Diğer | DR. ÖMER GÜNEY | - | Aktif | İyi |  | - |  | Invalid Date |  | - | -
TANSIYON ALETI | ERKA | ANALOG | 09042916 | TAG-2026-0111 | - | - | - | Diğer | DR.BÜLENT ÖZYURT | - | Aktif | İyi |  | - |  | Invalid Date |  | - | -
TANSIYON ALETI | ERKA | ANALOG | 09016368 | TAG-2026-0112 | - | - | - | Diğer | DR.AYDIN ERKUL | - | Aktif | İyi |  | - |  | Invalid Date |  | - | -
EKO CIHAZI | Philips | Affinity 50C | US722D2116 | TAG-2026-0113 | - | - | - | Diğer | DR. SERDAR AKYÜZ | - | Aktif | İyi |  | - |  | Invalid Date |  | - | -
ABR Cihazı | maico | mb11 beraphone | ma9047188 | TAG-2026-0114 | - | - | - | Diğer | Odyoloji Ünitesi | - | Aktif | İyi |  | - |  | Invalid Date |  | - | -
Portable Eko Cihazı | GE | V-Scan | VH1230999P | TAG-2026-0115 | - | - | - | Diğer | KARDİYOLOJİ POLİKLİNİĞİ | - | Aktif | İyi |  | - |  | Invalid Date |  | - | -
INTROAORTIK BALON | DATEX OHMEDA | CS300 | DN224532B3 | TAG-2026-0116 | - | - | - | Diğer | KARDİYOLOJİ POLİKLİNİĞİ | - | Aktif | İyi |  | - |  | Invalid Date |  | - | -
EMG Cihazı | Nihon Kohden | Neuropack S1 MEB-9400 | 01156 | TAG-2026-0117 | - | - | - | Diğer | EEG-EMG | - | Aktif | İyi |  | - |  | Invalid Date |  | - | -
EEG Cihazı | Nihon Kohden | Neufax JE 921A | 03912 | TAG-2026-0118 | - | - | - | Diğer | EEG-EMG | - | Aktif | İyi |  | - |  | Invalid Date |  | - | -
MR Otomatik Ilaç Enjektörü | MEDRAD | Spectris Solaris | 60727757 / 207665 | TAG-2026-0119 | - | - | - | Diğer | Radyoloji | - | Aktif | İyi |  | - |  | Invalid Date |  | - | -
DEFIBRILATÖR | lifepoint | - | 2260074 | TAG-2026-0120 | - | - | - | Diğer | 26AHA365 | - | Aktif | İyi |  | - |  | Invalid Date |  | - | -
Enjektör Pompası | mindray | benefusion sp3 | sk90704337 | TAG-2026-0121 | - | - | - | Diğer | 26AHA365 | - | Aktif | İyi |  | - |  | Invalid Date |  | - | -
tansiyon aleti | honsun | - | 414255 | TAG-2026-0122 | - | - | - | Diğer | 26AHA365 | - | Aktif | İyi |  | - |  | Invalid Date |  | - | -
VENTILATÖR | ovivent | life | NO-SERIAL-1765359625925-180 | TAG-2026-0123 | - | - | - | Diğer | 26AHA365 | - | Aktif | İyi |  | - |  | Invalid Date |  | - | -
Cerrahi aspiratör | - | - | NO-SERIAL-1765359625942-902 | TAG-2026-0124 | - | - | - | Diğer | 26AHA365 | - | Aktif | İyi |  | - |  | Invalid Date |  | - | -
Pulseoksimetre | choicemed | - | NO-SERIAL-1765359625960-171 | TAG-2026-0125 | - | - | - | Diğer | 26AHA365 | - | Aktif | İyi |  | - |  | Invalid Date |  | - | -
ateş ölçer | pulsemed | bsx906 | 202007003020 | TAG-2026-0126 | - | - | - | Diğer | 26AHA365 | - | Aktif | İyi |  | - |  | Invalid Date |  | - | -
NEBULIZATÖR | DODO | DD.NB.0002 | 190990041 | TAG-2026-0127 | - | - | - | Diğer | 3.Kat KVC Servis | - | Aktif | İyi |  | - |  | Invalid Date |  | - | -
PERFÜZÖR | MEDCAPTAIN | SYS-50 | 91560120087062 | TAG-2026-0128 | - | - | - | Diğer | 3.Kat KVC Servis | - | Aktif | İyi |  | - |  | Invalid Date |  | - | -
PULSOKSIMETRE | SHENZHEN | YM-101 | 2101701010404312 | TAG-2026-0129 | - | - | - | Diğer | 3.Kat KVC Servis | - | Aktif | İyi |  | - |  | Invalid Date |  | - | -
PERFÜZÖR | MEDCAPTAIN | SYS-50 | 91560120087034 | TAG-2026-0130 | - | - | - | Diğer | 3.Kat KVC Servis | - | Aktif | İyi |  | - |  | Invalid Date |  | - | -
ATEŞ ÖLÇER | LEPU | LFR30B | . | TAG-2026-0131 | - | - | - | Diğer | 3.Kat KVC Servis | - | Aktif | İyi |  | - |  | Invalid Date |  | - | -
ATEŞ ÖLÇER | WICK | CH-1003 | 421503953 | TAG-2026-0132 | - | - | - | Diğer | 3.Kat KVC Servis | - | Aktif | İyi |  | - |  | Invalid Date |  | - | -
ATEŞ ÖLÇER | BRAUN | BNT400B | 18B02300233 | TAG-2026-0133 | - | - | - | Diğer | 3.Kat KVC Servis | - | Aktif | İyi |  | - |  | Invalid Date |  | - | -
DEFIBRILATÖR | MINDRAY | BENEHEART D3 | EL-68028520 | TAG-2026-0134 | - | - | - | Diğer | 3.Kat KVC Servis | - | Aktif | İyi |  | - |  | Invalid Date |  | - | -
EKG CIHAZI | NİHON KOHDEN | ECG-1250K | 4084 | TAG-2026-0135 | - | - | - | Diğer | 3.Kat KVC Servis | - | Aktif | İyi |  | - |  | Invalid Date |  | - | -
HASTABAŞI MONITÖR | MINDRAY | İMEC 10 | EX-4A020112 | TAG-2026-0136 | - | - | - | Diğer | 3.Kat KVC Servis | - | Aktif | İyi |  | - |  | Invalid Date |  | - | -
HASTABAŞI MONITÖR | HEALTHPLUS | YK-8000C | 221014091101009 | TAG-2026-0137 | - | - | - | Diğer | 3.Kat KVC Servis | - | Aktif | İyi |  | - |  | Invalid Date |  | - | -
NEBULIZATÖR | ELMASLAR | UN 300 | UN1912011547 | TAG-2026-0138 | - | - | - | Diğer | 3.Kat KVC Servis | - | Aktif | İyi |  | - |  | Invalid Date |  | - | -
NEBULIZATÖR | ZEROPLUS | STRONG | 4489 | TAG-2026-0139 | - | - | - | Diğer | 3.Kat KVC Servis | - | Aktif | İyi |  | - |  | Invalid Date |  | - | -
NEBULIZATÖR | ZEROPLUS | STRONG | 7262 | TAG-2026-0140 | - | - | - | Diğer | 3.Kat KVC Servis | - | Aktif | İyi |  | - |  | Invalid Date |  | - | -
NEBULIZATÖR | ELMASLAR | UN 300 | UN1912011549 | TAG-2026-0141 | - | - | - | Diğer | 3.Kat KVC Servis | - | Aktif | İyi |  | - |  | Invalid Date |  | - | -
PERFÜZÖR | BEACONN | HY-900B | 900171012041 | TAG-2026-0142 | - | - | - | Diğer | 3.Kat KVC Servis | - | Aktif | İyi |  | - |  | Invalid Date |  | - | -
PERFÜZÖR | MINDRAY | BENEFUSİON SP5EX | 50502346 | TAG-2026-0143 | - | - | - | Diğer | 3.Kat KVC Servis | - | Aktif | İyi |  | - |  | Invalid Date |  | - | -
PERFÜZÖR | MEDCAPTAIN | SYS-50 | 91560120087069 | TAG-2026-0144 | - | - | - | Diğer | 3.Kat KVC Servis | - | Aktif | İyi |  | - |  | Invalid Date |  | - | -
PERFÜZÖR | FRESENİUS | INJECTOMAT MC AGILLIA INT | 018190/20551585 | TAG-2026-0145 | - | - | - | Diğer | 3.Kat KVC Servis | - | Aktif | İyi |  | - |  | Invalid Date |  | - | -
PERFÜZÖR | BEACONN | HY-900B | 900170906025 | TAG-2026-0146 | - | - | - | Diğer | 3.Kat KVC Servis | - | Aktif | İyi |  | - |  | Invalid Date |  | - | -
PERFÜZÖR | FRESENİUS | INJECTOMAT MC AGILLIA INT | 018047-21001408 | TAG-2026-0147 | - | - | - | Diğer | 3.Kat KVC Servis | - | Aktif | İyi |  | - |  | Invalid Date |  | - | -
PERFÜZÖR | FRESENİUS | İNJECTOMAT AGİLİA | 21001368 | TAG-2026-0148 | - | - | - | Diğer | 3.Kat KVC Servis | - | Aktif | İyi |  | - |  | Invalid Date |  | - | -
PULSOKSIMETRE | CHOİCEMMED | MD300CN310 | 214213902264 | TAG-2026-0149 | - | - | - | Diğer | 3.Kat KVC Servis | - | Aktif | İyi |  | - |  | Invalid Date |  | - | -
PULSOKSIMETRE | GLİFE | 304 | . | TAG-2026-0150 | - | - | - | Diğer | 3.Kat KVC Servis | - | Aktif | İyi |  | - |  | Invalid Date |  | - | -
TANSIYON ALETI | F.BOSCH | ANALOG | 10144218 | TAG-2026-0151 | - | - | - | Diğer | 3.Kat KVC Servis | - | Aktif | İyi |  | - |  | Invalid Date |  | - | -
TANSIYON ALETI | ERKA | ANALOG | 18038077 | TAG-2026-0152 | - | - | - | Diğer | 3.Kat KVC Servis | - | Aktif | İyi |  | - |  | Invalid Date |  | - | -
TANSIYON ALETI | ERKA | ANALOG | 21000734 | TAG-2026-0153 | - | - | - | Diğer | 3.Kat KVC Servis | - | Aktif | İyi |  | - |  | Invalid Date |  | - | -
TANSIYON ALETI | ERKA | ANALOG | 22018265 | TAG-2026-0154 | - | - | - | Diğer | 3.Kat KVC Servis | - | Aktif | İyi |  | - |  | Invalid Date |  | - | -
TANSIYON ALETI | ERKA | ANALOG | 22019103 | TAG-2026-0155 | - | - | - | Diğer | 3.Kat KVC Servis | - | Aktif | İyi |  | - |  | Invalid Date |  | - | -
TERAZI | KİNG | EB817 | 18-173701 | TAG-2026-0156 | - | - | - | Diğer | 3.Kat KVC Servis | - | Aktif | İyi |  | - |  | Invalid Date |  | - | -
THERMOHYGROMETRE | NİMOMED | - | NO-SERIAL-1765359626561-481 | TAG-2026-0157 | - | - | - | Diğer | 3.Kat KVC Servis | - | Aktif | İyi |  | - |  | Invalid Date |  | - | -
ASPIRATÖR | ÜZÜMCÜ | ANALOG | 900405029 | TAG-2026-0158 | - | - | - | Diğer | 3.Kat Servis | - | Aktif | İyi |  | - |  | Invalid Date |  | - | -
ATEŞ ÖLÇER | BRAUN | BNT400B | NO-SERIAL-1765359626600-887 | TAG-2026-0159 | - | - | - | Diğer | 3.Kat Servis | - | Aktif | İyi |  | - |  | Invalid Date |  | - | -
ATEŞ ÖLÇER | RESPİROX | JN-01801 | NO-SERIAL-1765359626624-961 | TAG-2026-0160 | - | - | - | Diğer | 3.Kat Servis | - | Aktif | İyi |  | - |  | Invalid Date |  | - | -
BUZDOLABI DERECESI | TFA | LT-102 | NO-SERIAL-1765359626642-920 | TAG-2026-0161 | - | - | - | Diğer | 3.Kat Servis | - | Aktif | İyi |  | - |  | Invalid Date |  | - | -
HASTABAŞI MONITÖR | MINDRAY | İMEC-10 | EX-3C013697 | TAG-2026-0162 | - | - | - | Diğer | 3.Kat Servis | - | Aktif | İyi |  | - |  | Invalid Date |  | - | -
HASTABAŞI MONITÖR | MINDRAY | İMEC-12 | EV-75029812 | TAG-2026-0163 | - | - | - | Diğer | 3.Kat Servis | - | Aktif | İyi |  | - |  | Invalid Date |  | - | -
NEBULIZATÖR | ZEROPLUS | STRONG | 2070 | TAG-2026-0164 | - | - | - | Diğer | 3.Kat Servis | - | Aktif | İyi |  | - |  | Invalid Date |  | - | -
NEBULIZATÖR | ZEROPLUS | STRONG | 7257 | TAG-2026-0165 | - | - | - | Diğer | 3.Kat Servis | - | Aktif | İyi |  | - |  | Invalid Date |  | - | -
NEBULIZATÖR | ONCOMED | AL-50 | 20335630 | TAG-2026-0166 | - | - | - | Diğer | 3.Kat Servis | - | Aktif | İyi |  | - |  | Invalid Date |  | - | -
INFÜZYON POMPASI | MEDCAPTAIN | MP-60 | 6015020265 | TAG-2026-0167 | - | - | - | Diğer | 3.Kat Servis | - | Aktif | İyi |  | - |  | Invalid Date |  | - | -
PULSOKSIMETRE | CONTEC | CMS-50D | SM1705021528 | TAG-2026-0168 | - | - | - | Diğer | 3.Kat Servis | - | Aktif | İyi |  | - |  | Invalid Date |  | - | -
PULSOKSIMETRE | DODO | YK-84A | 20120201070102552 | TAG-2026-0169 | - | - | - | Diğer | 3.Kat Servis | - | Aktif | İyi |  | - |  | Invalid Date |  | - | -
TANSIYON ALETI | RİESTER | ANALOG | 240901715 | TAG-2026-0170 | - | - | - | Diğer | 3.Kat Servis | - | Aktif | İyi |  | - |  | Invalid Date |  | - | -
TANSIYON ALETI | ERKA | ANALOG | 21000153 | TAG-2026-0171 | - | - | - | Diğer | 3.Kat Servis | - | Aktif | İyi |  | - |  | Invalid Date |  | - | -
TERAZI | CVS | DN 1755 | NO-SERIAL-1765359626881-555 | TAG-2026-0172 | - | - | - | Diğer | 3.Kat Servis | - | Aktif | İyi |  | - |  | Invalid Date |  | - | -
THERMOHYGROMETRE | TFA | - | NO-SERIAL-1765359626907-534 | TAG-2026-0173 | - | - | - | Diğer | 3.Kat Servis | - | Aktif | İyi |  | - |  | Invalid Date |  | - | -
BUZDOLABI TERMOMETRESI | TFA | LT102 | . | TAG-2026-0174 | - | - | - | Diğer | 3.Kat Servis | - | Aktif | İyi |  | - |  | Invalid Date |  | - | -
PULSOKSIMETRE | NİMO | - | NO-SERIAL-1765359626942-685 | TAG-2026-0175 | - | - | - | Diğer | 3.Kat Servis | - | Aktif | İyi |  | - |  | Invalid Date |  | - | -
ATEŞ ÖLÇER | WICK | WFH 100DA | NO-SERIAL-1765359626958-389 | TAG-2026-0176 | - | - | - | Diğer | 2.Kat Kadın Doğum Servisi | - | Aktif | İyi |  | - |  | Invalid Date |  | - | -
ATEŞ ÖLÇER | BRAUN | PRT 2000EU | NO-SERIAL-1765359626975-249 | TAG-2026-0177 | - | - | - | Diğer | 2.Kat Kadın Doğum Servisi | - | Aktif | İyi |  | - |  | Invalid Date |  | - | -
BUZDOLABI DERECESI | TFA | LT-102 | NO-SERIAL-1765359626992-624 | TAG-2026-0178 | - | - | - | Diğer | 2.Kat Kadın Doğum Servisi | - | Aktif | İyi |  | - |  | Invalid Date |  | - | -
NEBULIZATÖR | ZEROPLUS | STRONG | 4644 | TAG-2026-0179 | - | - | - | Diğer | 2.Kat Kadın Doğum Servisi | - | Aktif | İyi |  | - |  | Invalid Date |  | - | -
NEBULIZATÖR | ZEROPLUS | STRONG | 7258 | TAG-2026-0180 | - | - | - | Diğer | 2.Kat Kadın Doğum Servisi | - | Aktif | İyi |  | - |  | Invalid Date |  | - | -
NEBULIZATÖR | ZEROPLUS | STRONG | 4630 | TAG-2026-0181 | - | - | - | Diğer | 2.Kat Kadın Doğum Servisi | - | Aktif | İyi |  | - |  | Invalid Date |  | - | -
ULTRASONIK NEBÜLIZATÖR | ELMASLAR | UN300A | 2341 | TAG-2026-0182 | - | - | - | Diğer | 2.Kat Kadın Doğum Servisi | - | Aktif | İyi |  | - |  | Invalid Date |  | - | -
ULTRASONIK NEBÜLIZATÖR | ELMASLAR | UN300A | UN2112012584 | TAG-2026-0183 | - | - | - | Diğer | 2.Kat Kadın Doğum Servisi | - | Aktif | İyi |  | - |  | Invalid Date |  | - | -
NEBULIZATÖR | ZEROPLUS | STRONG | 7036 | TAG-2026-0184 | - | - | - | Diğer | 2.Kat Kadın Doğum Servisi | - | Aktif | İyi |  | - |  | Invalid Date |  | - | -
NEBULIZATÖR | ZEROPLUS | STRONG | 7247 | TAG-2026-0185 | - | - | - | Diğer | 2.Kat Kadın Doğum Servisi | - | Aktif | İyi |  | - |  | Invalid Date |  | - | -
NEBULIZATÖR | ARMOLİNE | AL-50 | 20395171 | TAG-2026-0186 | - | - | - | Diğer | 2.Kat Kadın Doğum Servisi | - | Aktif | İyi |  | - |  | Invalid Date |  | - | -
ULTRASONIK NEBÜLIZATÖR | ELMASLAR | UN300A | 201001776 | TAG-2026-0187 | - | - | - | Diğer | 2.Kat Kadın Doğum Servisi | - | Aktif | İyi |  | - |  | Invalid Date |  | - | -
NEBULIZATÖR | ALBEDO | DODO NEBUL | 211020151 | TAG-2026-0188 | - | - | - | Diğer | 2.Kat Kadın Doğum Servisi | - | Aktif | İyi |  | - |  | Invalid Date |  | - | -
NEBULIZATÖR | ARMO LİNE | AL-50 | 20364470 | TAG-2026-0189 | - | - | - | Diğer | 2.Kat Kadın Doğum Servisi | - | Aktif | İyi |  | - |  | Invalid Date |  | - | -
NEBULIZATÖR | ARMO LİNE | AL-50 | 20395169 | TAG-2026-0190 | - | - | - | Diğer | 2.Kat Kadın Doğum Servisi | - | Aktif | İyi |  | - |  | Invalid Date |  | - | -
NST CIHAZI | GE | COROMETRİCS 170 SERİES | SNV18010063PAS | TAG-2026-0191 | - | - | - | Diğer | 2.Kat Kadın Doğum Servisi | - | Aktif | İyi |  | - |  | Invalid Date |  | - | -
PULSOKSIMETRE | ERNE | İV-5 | İV51711002 | TAG-2026-0192 | - | - | - | Diğer | 2.Kat Kadın Doğum Servisi | - | Aktif | İyi |  | - |  | Invalid Date |  | - | -
PULSOKSIMETRE | NİHON KOHDEN | OLV-2700K | 00879 | TAG-2026-0193 | - | - | - | Diğer | 2.Kat Kadın Doğum Servisi | - | Aktif | İyi |  | - |  | Invalid Date |  | - | -
PULSOKSIMETRE | CHARMCARE | ACCURO | 0A114A1290 | TAG-2026-0194 | - | - | - | Diğer | 2.Kat Kadın Doğum Servisi | - | Aktif | İyi |  | - |  | Invalid Date |  | - | -
TANSIYON ALETI | ERKA | ANALOG | 17033508 | TAG-2026-0195 | - | - | - | Diğer | 2.Kat Kadın Doğum Servisi | - | Aktif | İyi |  | - |  | Invalid Date |  | - | -
TANSIYON ALETI | ERKA | ANALOG | 19024148 | TAG-2026-0196 | - | - | - | Diğer | 2.Kat Kadın Doğum Servisi | - | Aktif | İyi |  | - |  | Invalid Date |  | - | -
THERMOHYGROMETRE | TFA | - | NO-SERIAL-1765359627653-494 | TAG-2026-0197 | - | - | - | Diğer | 2.Kat Kadın Doğum Servisi | - | Aktif | İyi |  | - |  | Invalid Date |  | - | -
THERMOHYGROMETRE | NİMOMED | - | NO-SERIAL-1765359627670-102 | TAG-2026-0198 | - | - | - | Diğer | 2.Kat Kadın Doğum Servisi | - | Aktif | İyi |  | - |  | Invalid Date |  | - | -
INFÜZYON POMPASI | MEDCAPTAIN | MP-60 | 6014060038 | TAG-2026-0199 | - | - | - | Diğer | 1.Kat Onkoloji Günübirlik Servis | - | Aktif | İyi |  | - |  | Invalid Date |  | - | -
INFÜZYON POMPASI | MEDCAPTAIN | MP-60 | 6015020211 | TAG-2026-0200 | - | - | - | Diğer | 1.Kat Onkoloji Günübirlik Servis | - | Aktif | İyi |  | - |  | Invalid Date |  | - | -
INFÜZYON POMPASI | MEDCAPTAIN | MP-60 | 6014090150 | TAG-2026-0201 | - | - | - | Diğer | 1.Kat Onkoloji Günübirlik Servis | - | Aktif | İyi |  | - |  | Invalid Date |  | - | -
INFÜZYON POMPASI | MEDCAPTAIN | MP-60 | 6014090200 | TAG-2026-0202 | - | - | - | Diğer | 1.Kat Onkoloji Günübirlik Servis | - | Aktif | İyi |  | - |  | Invalid Date |  | - | -
INFÜZYON POMPASI | MEDCAPTAIN | MP-60 | 601520351 | TAG-2026-0203 | - | - | - | Diğer | 1.Kat Onkoloji Günübirlik Servis | - | Aktif | İyi |  | - |  | Invalid Date |  | - | -
INFÜZYON POMPASI | MEDCAPTAIN | MP-60 | 6014060027 | TAG-2026-0204 | - | - | - | Diğer | 1.Kat Onkoloji Günübirlik Servis | - | Aktif | İyi |  | - |  | Invalid Date |  | - | -
ATEŞ ÖLÇER | BRAUN | NTF 3000 | 14500400054 | TAG-2026-0205 | - | - | - | Diğer | 1.Kat Onkoloji Günübirlik Servis | - | Aktif | İyi |  | - |  | Invalid Date |  | - | -
DEFIBRILATÖR | NİHON KOHDEN | TEC-5521K | 07290 | TAG-2026-0206 | - | - | - | Diğer | 1.Kat Onkoloji Günübirlik Servis | - | Aktif | İyi |  | - |  | Invalid Date |  | - | -
HASTABAŞI MONITÖR | MEDİANA | M20 | 104110060003 | TAG-2026-0207 | - | - | - | Diğer | 1.Kat Onkoloji Günübirlik Servis | - | Aktif | İyi |  | - |  | Invalid Date |  | - | -
INFÜZYON POMPASI | MEDCAPTAIN | M-60 | 6014060032 | TAG-2026-0208 | - | - | - | Diğer | 1.Kat Onkoloji Günübirlik Servis | - | Aktif | İyi |  | - |  | Invalid Date |  | - | -
INFÜZYON POMPASI | MEDCAPTAIN | MP-60 | 6014060039 | TAG-2026-0209 | - | - | - | Diğer | 1.Kat Onkoloji Günübirlik Servis | - | Aktif | İyi |  | - |  | Invalid Date |  | - | -
INFÜZYON POMPASI | MEDCAPTAIN | MP-60 | 6014090202 | TAG-2026-0210 | - | - | - | Diğer | 1.Kat Onkoloji Günübirlik Servis | - | Aktif | İyi |  | - |  | Invalid Date |  | - | -
PULSOKSIMETRE | SEMCARES | CMS-50D | DJ1602101J47 | TAG-2026-0211 | - | - | - | Diğer | 1.Kat Onkoloji Günübirlik Servis | - | Aktif | İyi |  | - |  | Invalid Date |  | - | -
TANSIYON ALETI | F.BOSCH | ANALOG | 10144195 | TAG-2026-0212 | - | - | - | Diğer | 1.Kat Onkoloji Günübirlik Servis | - | Aktif | İyi |  | - |  | Invalid Date |  | - | -
TANSIYON ALETI | ERKA | ANALOG | 23012106 | TAG-2026-0213 | - | - | - | Diğer | 1.Kat Onkoloji Günübirlik Servis | - | Aktif | İyi |  | - |  | Invalid Date |  | - | -
ATEŞ ÖLÇER | BRAUN | PRT 2000EU | HE1315990 | TAG-2026-0214 | - | - | - | Diğer | 2.Kat Onkoloji Servisi | - | Aktif | İyi |  | - |  | Invalid Date |  | - | -
ASPIRATÖR | ÜZÜMCÜ | ANALOG | 900405027 | TAG-2026-0215 | - | - | - | Diğer | 2.Kat Onkoloji Servisi | - | Aktif | İyi |  | - |  | Invalid Date |  | - | -
ATEŞ ÖLÇER | BRAUN | BNT 400 | 18A03101476 | TAG-2026-0216 | - | - | - | Diğer | 2.Kat Onkoloji Servisi | - | Aktif | İyi |  | - |  | Invalid Date |  | - | -
ATEŞ ÖLÇER | BRAUN | BNT 400 | NO-SERIAL-1765359628063-282 | TAG-2026-0217 | - | - | - | Diğer | 2.Kat Onkoloji Servisi | - | Aktif | İyi |  | - |  | Invalid Date |  | - | -
BPAP CIHAZI | RESPİRONİCS | DREAM ST | J27708853D872 | TAG-2026-0218 | - | - | - | Diğer | 2.Kat Onkoloji Servisi | - | Aktif | İyi |  | - |  | Invalid Date |  | - | -
BUZDOLABI DERECESI | TFA | - | NO-SERIAL-1765359628135-417 | TAG-2026-0219 | - | - | - | Diğer | 2.Kat Onkoloji Servisi | - | Aktif | İyi |  | - |  | Invalid Date |  | - | -
DEFIBRILATÖR | NİHON KOHDEN | TEC-5521K | 07294 | TAG-2026-0220 | - | - | - | Diğer | 2.Kat Onkoloji Servisi | - | Aktif | İyi |  | - |  | Invalid Date |  | - | -
EKG CIHAZI | NİHON KOHDEN | ECG-1250K | 4603 | TAG-2026-0221 | - | - | - | Diğer | 2.Kat Onkoloji Servisi | - | Aktif | İyi |  | - |  | Invalid Date |  | - | -
HASTABAŞI MONITÖR | MINDRAY | İMEC 10 | EX-73043824 | TAG-2026-0222 | - | - | - | Diğer | 2.Kat Onkoloji Servisi | - | Aktif | İyi |  | - |  | Invalid Date |  | - | -
HASTABAŞI MONITÖR | MINDRAY | PM-7000 | CE-72145135 | TAG-2026-0223 | - | - | - | Diğer | 2.Kat Onkoloji Servisi | - | Aktif | İyi |  | - |  | Invalid Date |  | - | -
INFÜZYON POMPASI | MEDCAPTAIN | MP-60 | 6015020295 | TAG-2026-0224 | - | - | - | Diğer | 2.Kat Onkoloji Servisi | - | Aktif | İyi |  | - |  | Invalid Date |  | - | -
INFÜZYON POMPASI | MEDCAPTAIN | MP-60 | 6014-090188 | TAG-2026-0225 | - | - | - | Diğer | 2.Kat Onkoloji Servisi | - | Aktif | İyi |  | - |  | Invalid Date |  | - | -
INFÜZYON POMPASI | MEDCAPTAIN | MP-60 | 6015-020319 | TAG-2026-0226 | - | - | - | Diğer | 2.Kat Onkoloji Servisi | - | Aktif | İyi |  | - |  | Invalid Date |  | - | -
INFÜZYON POMPASI | MEDCAPTAIN | MP-60 | 6015020285 | TAG-2026-0227 | - | - | - | Diğer | 2.Kat Onkoloji Servisi | - | Aktif | İyi |  | - |  | Invalid Date |  | - | -
INFÜZYON POMPASI | MEDCAPTAIN | MP-60 | 6014090162 | TAG-2026-0228 | - | - | - | Diğer | 2.Kat Onkoloji Servisi | - | Aktif | İyi |  | - |  | Invalid Date |  | - | -
INFÜZYON POMPASI | MEDCAPTAIN | MP-60 | 6015090649 | TAG-2026-0229 | - | - | - | Diğer | 2.Kat Onkoloji Servisi | - | Aktif | İyi |  | - |  | Invalid Date |  | - | -
INFÜZYON POMPASI | MEDCAPTAIN | MP-60 | 6015-020219 | TAG-2026-0230 | - | - | - | Diğer | 2.Kat Onkoloji Servisi | - | Aktif | İyi |  | - |  | Invalid Date |  | - | -
INFÜZYON POMPASI | MEDCAPTAIN | MP-60 | 6014060035 | TAG-2026-0231 | - | - | - | Diğer | 2.Kat Onkoloji Servisi | - | Aktif | İyi |  | - |  | Invalid Date |  | - | -
INFÜZYON POMPASI | MEDCAPTAIN | MP-60 | 6015090650 | TAG-2026-0232 | - | - | - | Diğer | 2.Kat Onkoloji Servisi | - | Aktif | İyi |  | - |  | Invalid Date |  | - | -
INFÜZYON POMPASI | MEDCAPTAIN | MP-60 | 6014090131 | TAG-2026-0233 | - | - | - | Diğer | 2.Kat Onkoloji Servisi | - | Aktif | İyi |  | - |  | Invalid Date |  | - | -
PULSOKSIMETRE | CHOİCEMMED | OXYWATCH C29 | 214213902230 | TAG-2026-0234 | - | - | - | Diğer | 2.Kat Onkoloji Servisi | - | Aktif | İyi |  | - |  | Invalid Date |  | - | -
PULSOKSIMETRE | CHOİCEMMED | OXYWATCH C29 | 214213902214 | TAG-2026-0235 | - | - | - | Diğer | 2.Kat Onkoloji Servisi | - | Aktif | İyi |  | - |  | Invalid Date |  | - | -
PULSOKSIMETRE | CONTEC | CMS50A | DJ1602101210 | TAG-2026-0236 | - | - | - | Diğer | 2.Kat Onkoloji Servisi | - | Aktif | İyi |  | - |  | Invalid Date |  | - | -
TANSIYON ALETI | ERKA | ANALOG | 19024558 | TAG-2026-0237 | - | - | - | Diğer | 2.Kat Onkoloji Servisi | - | Aktif | İyi |  | - |  | Invalid Date |  | - | -
TANSIYON ALETI | ERKA | ANALOG | 19019027 | TAG-2026-0238 | - | - | - | Diğer | 2.Kat Onkoloji Servisi | - | Aktif | İyi |  | - |  | Invalid Date |  | - | -
TANSIYON ALETI | ERKA | ANALOG | 09027036 | TAG-2026-0239 | - | - | - | Diğer | 2.Kat Onkoloji Servisi | - | Aktif | İyi |  | - |  | Invalid Date |  | - | -
TANSIYON ALETI | ERKA | ANALOG | 21000636 | TAG-2026-0240 | - | - | - | Diğer | 2.Kat Onkoloji Servisi | - | Aktif | İyi |  | - |  | Invalid Date |  | - | -
TERAZI | GOLDMASTER | GM-7175R | 190800373 | TAG-2026-0241 | - | - | - | Diğer | 2.Kat Onkoloji Servisi | - | Aktif | İyi |  | - |  | Invalid Date |  | - | -
THERMOHYGROMETRE | TFA | - | NO-SERIAL-1765359628611-386 | TAG-2026-0242 | - | - | - | Diğer | 2.Kat Onkoloji Servisi | - | Aktif | İyi |  | - |  | Invalid Date |  | - | -
INFÜZYON POMPASI | MEDCAPTAIN | MP-60 | 6014090180 | TAG-2026-0243 | - | - | - | Diğer | 2.Kat Onkoloji Servisi | - | Aktif | İyi |  | - |  | Invalid Date |  | - | -
INFÜZYON POMPASI | MEDCAPTAIN | MP-60 | 6014-090146 | TAG-2026-0244 | - | - | - | Diğer | 2.Kat Onkoloji Servisi | - | Aktif | İyi |  | - |  | Invalid Date |  | - | -
INFÜZYON POMPASI | MEDCAPTAIN | M-60 | 6014090191 | TAG-2026-0245 | - | - | - | Diğer | 2.Kat Onkoloji Servisi | - | Aktif | İyi |  | - |  | Invalid Date |  | - | -
INFÜZYON POMPASI | MEDCAPTAIN | MP-60 | 6014090173 | TAG-2026-0246 | - | - | - | Diğer | 2.Kat Onkoloji Servisi | - | Aktif | İyi |  | - |  | Invalid Date |  | - | -
INFÜZYON POMPASI | MEDCAPTAIN | MP-60 | 6015020322 | TAG-2026-0247 | - | - | - | Diğer | 2.Kat Onkoloji Servisi | - | Aktif | İyi |  | - |  | Invalid Date |  | - | -
INFÜZYON POMPASI | MEDCAPTAIN | MP-60 | 6015020310 | TAG-2026-0248 | - | - | - | Diğer | 2.Kat Onkoloji Servisi | - | Aktif | İyi |  | - |  | Invalid Date |  | - | -
INFÜZYON POMPASI | MEDCAPTAIN | MP-60 | 6015090671 | TAG-2026-0249 | - | - | - | Diğer | 2.Kat Onkoloji Servisi | - | Aktif | İyi |  | - |  | Invalid Date |  | - | -
ASPIRATÖR | ÜZÜMCÜ | ANALOG | 900181172 | TAG-2026-0250 | - | - | - | Diğer | YENİDOĞAN YOĞUN BAKIM | - | Aktif | İyi |  | - |  | Invalid Date |  | - | -
ATEŞ ÖLÇER | BRAUN | PRT 1000 | NO-SERIAL-1765359628808-667 | TAG-2026-0251 | - | - | - | Diğer | YENİDOĞAN YOĞUN BAKIM | - | Aktif | İyi |  | - |  | Invalid Date |  | - | -
ATEŞ ÖLÇER | BRAUN | PRT 1000 | NO-SERIAL-1765359628829-507 | TAG-2026-0252 | - | - | - | Diğer | YENİDOĞAN YOĞUN BAKIM | - | Aktif | İyi |  | - |  | Invalid Date |  | - | -
BEBEK TERAZI | WEEWELL | WWD 700 | NO-SERIAL-1765359628849-248 | TAG-2026-0253 | - | - | - | Diğer | YENİDOĞAN YOĞUN BAKIM | - | Aktif | İyi |  | - |  | Invalid Date |  | - | -
BUZDOLABI DERECESI | TFA | LT-102 | NO-SERIAL-1765359628866-703 | TAG-2026-0254 | - | - | - | Diğer | YENİDOĞAN YOĞUN BAKIM | - | Aktif | İyi |  | - |  | Invalid Date |  | - | -
DEFIBRILATÖR | NİHON KOHDEN | TEC-5521K | 07001 | TAG-2026-0255 | - | - | - | Diğer | YENİDOĞAN YOĞUN BAKIM | - | Aktif | İyi |  | - |  | Invalid Date |  | - | -
FOTOTERAPI | NOVOS | BİLİSPHERE 360 | BS-10-01-112 | TAG-2026-0256 | - | - | - | Diğer | YENİDOĞAN YOĞUN BAKIM | - | Aktif | İyi |  | - |  | Invalid Date |  | - | -
FOTOTERAPI | GE | LULLABY TM | 909SDW9441021 | TAG-2026-0257 | - | - | - | Diğer | YENİDOĞAN YOĞUN BAKIM | - | Aktif | İyi |  | - |  | Invalid Date |  | - | -
FOTOTERAPI | TENDE | BABYBLUE | LPT240-0867 | TAG-2026-0258 | - | - | - | Diğer | YENİDOĞAN YOĞUN BAKIM | - | Aktif | İyi |  | - |  | Invalid Date |  | - | -
FOTOTERAPI | TENDE | BABYBLUE | LPT240-0835 | TAG-2026-0259 | - | - | - | Diğer | YENİDOĞAN YOĞUN BAKIM | - | Aktif | İyi |  | - |  | Invalid Date |  | - | -
FOTOTERAPI | GE | LULLABY TM | 909SDW9441024 | TAG-2026-0260 | - | - | - | Diğer | YENİDOĞAN YOĞUN BAKIM | - | Aktif | İyi |  | - |  | Invalid Date |  | - | -
FOTOTERAPI | GE | LULLABY TM | 909SDW9441022 | TAG-2026-0261 | - | - | - | Diğer | YENİDOĞAN YOĞUN BAKIM | - | Aktif | İyi |  | - |  | Invalid Date |  | - | -
FOTOTERAPI | GE | LULLABY TM | 909SDW9441023 | TAG-2026-0262 | - | - | - | Diğer | YENİDOĞAN YOĞUN BAKIM | - | Aktif | İyi |  | - |  | Invalid Date |  | - | -
HASTABAŞI MONITÖR | EDAN | X12 | M234409980056 | TAG-2026-0263 | - | - | - | Diğer | YENİDOĞAN YOĞUN BAKIM | - | Aktif | İyi |  | - |  | Invalid Date |  | - | -
HASTABAŞI MONITÖR | EDAN | X12 | M234409980057 | TAG-2026-0264 | - | - | - | Diğer | YENİDOĞAN YOĞUN BAKIM | - | Aktif | İyi |  | - |  | Invalid Date |  | - | -
HASTABAŞI MONITÖR | EDAN | X12 | M234409980007 | TAG-2026-0265 | - | - | - | Diğer | YENİDOĞAN YOĞUN BAKIM | - | Aktif | İyi |  | - |  | Invalid Date |  | - | -
HASTABAŞI MONITÖR | EDAN | X12 | M234409980020 | TAG-2026-0266 | - | - | - | Diğer | YENİDOĞAN YOĞUN BAKIM | - | Aktif | İyi |  | - |  | Invalid Date |  | - | -
HASTABAŞI MONITÖR | EDAN | X12 | M234409980041 | TAG-2026-0267 | - | - | - | Diğer | YENİDOĞAN YOĞUN BAKIM | - | Aktif | İyi |  | - |  | Invalid Date |  | - | -
HASTABAŞI MONITÖR | EDAN | X12 | M234409980033 | TAG-2026-0268 | - | - | - | Diğer | YENİDOĞAN YOĞUN BAKIM | - | Aktif | İyi |  | - |  | Invalid Date |  | - | -
HASTABAŞI MONITÖR | EDAN | X12 | M234409980082 | TAG-2026-0269 | - | - | - | Diğer | YENİDOĞAN YOĞUN BAKIM | - | Aktif | İyi |  | - |  | Invalid Date |  | - | -
HASTABAŞI MONITÖR | EDAN | X12 | M234409980066 | TAG-2026-0270 | - | - | - | Diğer | YENİDOĞAN YOĞUN BAKIM | - | Aktif | İyi |  | - |  | Invalid Date |  | - | -
HASTABAŞI MONITÖR | EDAN | X12 | M234409980054 | TAG-2026-0271 | - | - | - | Diğer | YENİDOĞAN YOĞUN BAKIM | - | Aktif | İyi |  | - |  | Invalid Date |  | - | -
HASTABAŞI MONITÖR | EDAN | X12 | M234409980044 | TAG-2026-0272 | - | - | - | Diğer | YENİDOĞAN YOĞUN BAKIM | - | Aktif | İyi |  | - |  | Invalid Date |  | - | -
HASTABAŞI MONITÖR | EDAN | X12 | M234409980052 | TAG-2026-0273 | - | - | - | Diğer | YENİDOĞAN YOĞUN BAKIM | - | Aktif | İyi |  | - |  | Invalid Date |  | - | -
HASTABAŞI MONITÖR | EDAN | X12 | M234409980048 | TAG-2026-0274 | - | - | - | Diğer | YENİDOĞAN YOĞUN BAKIM | - | Aktif | İyi |  | - |  | Invalid Date |  | - | -
HASTABAŞI MONITÖR | EDAN | X12 | M234409980061 | TAG-2026-0275 | - | - | - | Diğer | YENİDOĞAN YOĞUN BAKIM | - | Aktif | İyi |  | - |  | Invalid Date |  | - | -
HASTABAŞI MONITÖR | EDAN | X12 | M234409980064 | TAG-2026-0276 | - | - | - | Diğer | YENİDOĞAN YOĞUN BAKIM | - | Aktif | İyi |  | - |  | Invalid Date |  | - | -
INFÜZYON POMPASI | MEDCAPTAIN | MP-60 | 6014090160 | TAG-2026-0277 | - | - | - | Diğer | YENİDOĞAN YOĞUN BAKIM | - | Aktif | İyi |  | - |  | Invalid Date |  | - | -
INFÜZYON POMPASI | MEDCAPTAIN | MP-60 | 601409145 | TAG-2026-0278 | - | - | - | Diğer | YENİDOĞAN YOĞUN BAKIM | - | Aktif | İyi |  | - |  | Invalid Date |  | - | -
INFÜZYON POMPASI | MEDCAPTAIN | MP-60 | 6014060031 | TAG-2026-0279 | - | - | - | Diğer | YENİDOĞAN YOĞUN BAKIM | - | Aktif | İyi |  | - |  | Invalid Date |  | - | -
INFÜZYON POMPASI | BRAUN | 8713030 | 103181 | TAG-2026-0280 | - | - | - | Diğer | YENİDOĞAN YOĞUN BAKIM | - | Aktif | İyi |  | - |  | Invalid Date |  | - | -
INFÜZYON POMPASI | MEDCAPTAIN | MP-60 | 6014090179 | TAG-2026-0281 | - | - | - | Diğer | YENİDOĞAN YOĞUN BAKIM | - | Aktif | İyi |  | - |  | Invalid Date |  | - | -
INFÜZYON POMPASI | MEDCAPTAIN | MP-60 | 6014060030 | TAG-2026-0282 | - | - | - | Diğer | YENİDOĞAN YOĞUN BAKIM | - | Aktif | İyi |  | - |  | Invalid Date |  | - | -
INFÜZYON POMPASI | MEDCAPTAIN | MP-60 | 6014060034 | TAG-2026-0283 | - | - | - | Diğer | YENİDOĞAN YOĞUN BAKIM | - | Aktif | İyi |  | - |  | Invalid Date |  | - | -
INFÜZYON POMPASI | MEDCAPTAIN | MP-60 | 6014090184 | TAG-2026-0284 | - | - | - | Diğer | YENİDOĞAN YOĞUN BAKIM | - | Aktif | İyi |  | - |  | Invalid Date |  | - | -
INFÜZYON POMPASI | MEDCAPTAIN | MP-60 | 6014090143 | TAG-2026-0285 | - | - | - | Diğer | YENİDOĞAN YOĞUN BAKIM | - | Aktif | İyi |  | - |  | Invalid Date |  | - | -
INFÜZYON POMPASI | BRAUN | 8713030 | 131949 | TAG-2026-0286 | - | - | - | Diğer | YENİDOĞAN YOĞUN BAKIM | - | Aktif | İyi |  | - |  | Invalid Date |  | - | -
INFÜZYON POMPASI | BRAUN | 159507 | 159507 | TAG-2026-0287 | - | - | - | Diğer | YENİDOĞAN YOĞUN BAKIM | - | Aktif | İyi |  | - |  | Invalid Date |  | - | -
INFÜZYON POMPASI | BRAUN | - | 104317 | TAG-2026-0288 | - | - | - | Diğer | YENİDOĞAN YOĞUN BAKIM | - | Aktif | İyi |  | - |  | Invalid Date |  | - | -
INFÜZYON POMPASI | BRAUN | 8713070 | 104310 | TAG-2026-0289 | - | - | - | Diğer | YENİDOĞAN YOĞUN BAKIM | - | Aktif | İyi |  | - |  | Invalid Date |  | - | -
INFÜZYON POMPASI | BRAUN | 8713070 | 159468 | TAG-2026-0290 | - | - | - | Diğer | YENİDOĞAN YOĞUN BAKIM | - | Aktif | İyi |  | - |  | Invalid Date |  | - | -
INFÜZYON POMPASI | BRAUN | 8713070 | 104309 | TAG-2026-0291 | - | - | - | Diğer | YENİDOĞAN YOĞUN BAKIM | - | Aktif | İyi |  | - |  | Invalid Date |  | - | -
PERFÜZÖR | MEDCAPTAİN | SYS-50 | 91560120087079 | TAG-2026-0292 | - | - | - | Diğer | YENİDOĞAN YOĞUN BAKIM | - | Aktif | İyi |  | - |  | Invalid Date |  | - | -
KÜVÖZ | GE | LULLABY INCUBATOR XP | 0909XP0129 | TAG-2026-0293 | - | - | - | Diğer | YENİDOĞAN YOĞUN BAKIM | - | Aktif | İyi |  | - |  | Invalid Date |  | - | -
KÜVÖZ | GE | LULLABY INCUBATOR XP | 0910XP0138 | TAG-2026-0294 | - | - | - | Diğer | YENİDOĞAN YOĞUN BAKIM | - | Aktif | İyi |  | - |  | Invalid Date |  | - | -
KÜVÖZ | GE | LULLABY INCUBATOR XP | 0910XP0137 | TAG-2026-0295 | - | - | - | Diğer | YENİDOĞAN YOĞUN BAKIM | - | Aktif | İyi |  | - |  | Invalid Date |  | - | -
KÜVÖZ | GE | LULLABY INCUBATOR XP | HDHS50132 | TAG-2026-0296 | - | - | - | Diğer | YENİDOĞAN YOĞUN BAKIM | - | Aktif | İyi |  | - |  | Invalid Date |  | - | -
KÜVÖZ | GE | LULLABY INCUBATOR XP | 0909XP0130 | TAG-2026-0297 | - | - | - | Diğer | YENİDOĞAN YOĞUN BAKIM | - | Aktif | İyi |  | - |  | Invalid Date |  | - | -
tANSIYON ALETI | ERKA | ANALOG | 9036156 | TAG-2026-0298 | - | - | - | Diğer | YENİDOĞAN YOĞUN BAKIM | - | Aktif | İyi |  | - |  | Invalid Date |  | - | -
KÜVÖZ | GE | GIRAFFE | HDHS50144 | TAG-2026-0299 | - | - | - | Diğer | YENİDOĞAN YOĞUN BAKIM | - | Aktif | İyi |  | - |  | Invalid Date |  | - | -
KÜVÖZ | TENDE | VAV | VAV-154614 | TAG-2026-0300 | - | - | - | Diğer | YENİDOĞAN YOĞUN BAKIM | - | Aktif | İyi |  | - |  | Invalid Date |  | - | -
KÜVÖZ | GE | LULLABY INCUBATOR XP | 0910XP0136 | TAG-2026-0301 | - | - | - | Diğer | YENİDOĞAN YOĞUN BAKIM | - | Aktif | İyi |  | - |  | Invalid Date |  | - | -
KÜVÖZ | GE | LULLABY INCUBATOR XP | 0909XP0128 | TAG-2026-0302 | - | - | - | Diğer | YENİDOĞAN YOĞUN BAKIM | - | Aktif | İyi |  | - |  | Invalid Date |  | - | -
KÜVÖZ | GE | LULLABY INCUBATOR XP | 0909XP0132 | TAG-2026-0303 | - | - | - | Diğer | YENİDOĞAN YOĞUN BAKIM | - | Aktif | İyi |  | - |  | Invalid Date |  | - | -
KÜVÖZ | GE | LULLABY INCUBATOR XP | 0909XP0131 | TAG-2026-0304 | - | - | - | Diğer | YENİDOĞAN YOĞUN BAKIM | - | Aktif | İyi |  | - |  | Invalid Date |  | - | -
KÜVÖZ | GE | LULLABY INCUBATOR XP | 0909XP0133 | TAG-2026-0305 | - | - | - | Diğer | YENİDOĞAN YOĞUN BAKIM | - | Aktif | İyi |  | - |  | Invalid Date |  | - | -
KÜVÖZ | GE | LULLABY INCUBATOR XP | 0909XP0134 | TAG-2026-0306 | - | - | - | Diğer | YENİDOĞAN YOĞUN BAKIM | - | Aktif | İyi |  | - |  | Invalid Date |  | - | -
KÜVÖZ | TENDE | VAV | VAV-155001 | TAG-2026-0307 | - | - | - | Diğer | YENİDOĞAN YOĞUN BAKIM | - | Aktif | İyi |  | - |  | Invalid Date |  | - | -
NEBULIZATÖR | HIKONEB | AEROCARE | 0989085 | TAG-2026-0308 | - | - | - | Diğer | YENİDOĞAN YOĞUN BAKIM | - | Aktif | İyi |  | - |  | Invalid Date |  | - | -
NEBULIZATÖR | HIKONEB | AEROCARE | 0989096 | TAG-2026-0309 | - | - | - | Diğer | YENİDOĞAN YOĞUN BAKIM | - | Aktif | İyi |  | - |  | Invalid Date |  | - | -
PULSOKSIMETRE | NİHON KOHDEN | OLV-2700K | 00592 | TAG-2026-0310 | - | - | - | Diğer | YENİDOĞAN YOĞUN BAKIM | - | Aktif | İyi |  | - |  | Invalid Date |  | - | -
PULSOKSIMETRE | NİHON KOHDEN | OLV-2700K | 00880 | TAG-2026-0311 | - | - | - | Diğer | YENİDOĞAN YOĞUN BAKIM | - | Aktif | İyi |  | - |  | Invalid Date |  | - | -
PULSOKSIMETRE | NİHON KOHDEN | OLV-2700K | 00876 | TAG-2026-0312 | - | - | - | Diğer | YENİDOĞAN YOĞUN BAKIM | - | Aktif | İyi |  | - |  | Invalid Date |  | - | -
PULSOKSIMETRE | EDAN | H100B | H100B00209C8932 | TAG-2026-0313 | - | - | - | Diğer | YENİDOĞAN YOĞUN BAKIM | - | Aktif | İyi |  | - |  | Invalid Date |  | - | -
PULSOKSIMETRE | MASİMO | RAD9 | 900060 | TAG-2026-0314 | - | - | - | Diğer | YENİDOĞAN YOĞUN BAKIM | - | Aktif | İyi |  | - |  | Invalid Date |  | - | -
PULSOKSIMETRE | MASİMO | RAD8 | 819564 | TAG-2026-0315 | - | - | - | Diğer | YENİDOĞAN YOĞUN BAKIM | - | Aktif | İyi |  | - |  | Invalid Date |  | - | -
PULSOKSIMETRE | COVİDİEN | BEDSİDE | 0198706YS | TAG-2026-0316 | - | - | - | Diğer | YENİDOĞAN YOĞUN BAKIM | - | Aktif | İyi |  | - |  | Invalid Date |  | - | -
PULSOKSIMETRE | COVİDİEN | BEDSİDE | 0198707YS | TAG-2026-0317 | - | - | - | Diğer | YENİDOĞAN YOĞUN BAKIM | - | Aktif | İyi |  | - |  | Invalid Date |  | - | -
PULSOKSIMETRE | COVİDİEN | BEDSİDE | 0198708YS | TAG-2026-0318 | - | - | - | Diğer | YENİDOĞAN YOĞUN BAKIM | - | Aktif | İyi |  | - |  | Invalid Date |  | - | -
RADYAN ISITICI | DAVID | HKN-90 | ABC0039003 | TAG-2026-0319 | - | - | - | Diğer | YENİDOĞAN YOĞUN BAKIM | - | Aktif | İyi |  | - |  | Invalid Date |  | - | -
RADYAN ISITICI | GE | LULLABY | SF809470083PA | TAG-2026-0320 | - | - | - | Diğer | YENİDOĞAN YOĞUN BAKIM | - | Aktif | İyi |  | - |  | Invalid Date |  | - | -
RADYAN ISITICI | GE | LULLABY | SF809470084PA | TAG-2026-0321 | - | - | - | Diğer | YENİDOĞAN YOĞUN BAKIM | - | Aktif | İyi |  | - |  | Invalid Date |  | - | -
SEYYAR AMELIYAT LAMBASI | ÜZÜMCÜ | ML-60 | 0900442220 | TAG-2026-0322 | - | - | - | Diğer | YENİDOĞAN YOĞUN BAKIM | - | Aktif | İyi |  | - |  | Invalid Date |  | - | -
THERMOHYGROMETRE | AVEC | AV-HTC-2 | NO-SERIAL-1765359630708-195 | TAG-2026-0323 | - | - | - | Diğer | YENİDOĞAN YOĞUN BAKIM | - | Aktif | İyi |  | - |  | Invalid Date |  | - | -
THERMOHYGROMETRE | TFA | - | NO-SERIAL-1765359630727-444 | TAG-2026-0324 | - | - | - | Diğer | YENİDOĞAN YOĞUN BAKIM | - | Aktif | İyi |  | - |  | Invalid Date |  | - | -
THERMOHYGROMETRE | TFA | - | NO-SERIAL-1765359630747-237 | TAG-2026-0325 | - | - | - | Diğer | YENİDOĞAN YOĞUN BAKIM | - | Aktif | İyi |  | - |  | Invalid Date |  | - | -
THERMOHYGROMETRE | AVEC | AV-HTC-2 | NO-SERIAL-1765359630766-401 | TAG-2026-0326 | - | - | - | Diğer | YENİDOĞAN YOĞUN BAKIM | - | Aktif | İyi |  | - |  | Invalid Date |  | - | -
THERMOHYGROMETRE | NİMOMED | - | NO-SERIAL-1765359630788-337 | TAG-2026-0327 | - | - | - | Diğer | YENİDOĞAN YOĞUN BAKIM | - | Aktif | İyi |  | - |  | Invalid Date |  | - | -
THERMOHYGROMETRE | NİMOMED | - | NO-SERIAL-1765359630808-422 | TAG-2026-0328 | - | - | - | Diğer | YENİDOĞAN YOĞUN BAKIM | - | Aktif | İyi |  | - |  | Invalid Date |  | - | -
THERMOHYGROMETRE | NİMOMED | - | NO-SERIAL-1765359630826-390 | TAG-2026-0329 | - | - | - | Diğer | YENİDOĞAN YOĞUN BAKIM | - | Aktif | İyi |  | - |  | Invalid Date |  | - | -
VENTILATÖR | GE | ENGSTORM CARESTATİON | CBCN01671 | TAG-2026-0330 | - | - | - | Diğer | YENİDOĞAN YOĞUN BAKIM | - | Aktif | İyi |  | - |  | Invalid Date |  | - | -
VENTILATÖR | GE | ENGSTORM CARESTATİON | CBCN01661 | TAG-2026-0331 | - | - | - | Diğer | YENİDOĞAN YOĞUN BAKIM | - | Aktif | İyi |  | - |  | Invalid Date |  | - | -
VENTILATÖR | HEINEN LÖWENSTEIN | LEONİ | 0217003HUL0021014 | TAG-2026-0332 | - | - | - | Diğer | YENİDOĞAN YOĞUN BAKIM | - | Aktif | İyi |  | - |  | Invalid Date |  | - | -
VENTILATÖR | GE | ENGSTORM CARESTATİON | CBCN01673 | TAG-2026-0333 | - | - | - | Diğer | YENİDOĞAN YOĞUN BAKIM | - | Aktif | İyi |  | - |  | Invalid Date |  | - | -
VENTILATÖR | GE | ENGSTORM CARESTATİON | CBCN01675 | TAG-2026-0334 | - | - | - | Diğer | YENİDOĞAN YOĞUN BAKIM | - | Aktif | İyi |  | - |  | Invalid Date |  | - | -
VENTILATÖR | GE | ENGSTORM CARESTATİON | CBCN01627 | TAG-2026-0335 | - | - | - | Diğer | YENİDOĞAN YOĞUN BAKIM | - | Aktif | İyi |  | - |  | Invalid Date |  | - | -
VENTILATÖR | ACUTRONIC | FABIAN PLUS | 04-1396 | TAG-2026-0336 | - | - | - | Diğer | YENİDOĞAN YOĞUN BAKIM | - | Aktif | İyi |  | - |  | Invalid Date |  | - | -
VENTILATÖR | HEINEN LÖWENSTEIN | LEONİ | LE004-0163ARC | TAG-2026-0337 | - | - | - | Diğer | YENİDOĞAN YOĞUN BAKIM | - | Aktif | İyi |  | - |  | Invalid Date |  | - | -
VENTILATÖR | HEINEN LÖWENSTEIN | LEONİ | LE004-0146ARC | TAG-2026-0338 | - | - | - | Diğer | YENİDOĞAN YOĞUN BAKIM | - | Aktif | İyi |  | - |  | Invalid Date |  | - | -
AMELIYAT LAMBASI | ÜZÜMCÜ | - | NO-SERIAL-1765359631054-964 | TAG-2026-0339 | - | - | - | Diğer | DOĞUMHANE | - | Aktif | İyi |  | - |  | Invalid Date |  | - | -
DEFIBRILATÖR | OKUMAN | DFM300 | EL-67027 | TAG-2026-0340 | - | - | - | Diğer | DOĞUMHANE | - | Aktif | İyi |  | - |  | Invalid Date |  | - | -
ASPIRATÖR | ROCKK | ANALOG | NO-SERIAL-1765359631123-531 | TAG-2026-0341 | - | - | - | Diğer | DOĞUMHANE | - | Aktif | İyi |  | - |  | Invalid Date |  | - | -
ATEŞ ÖLÇER | WICK | CH-1003 | NO-SERIAL-1765359631158-974 | TAG-2026-0342 | - | - | - | Diğer | DOĞUMHANE | - | Aktif | İyi |  | - |  | Invalid Date |  | - | -
BEBEK TERAZI | BEURER | BY-80 | NO-SERIAL-1765359631199-140 | TAG-2026-0343 | - | - | - | Diğer | DOĞUMHANE | - | Aktif | İyi |  | - |  | Invalid Date |  | - | -
DOĞUM KOLTUĞU | BORCAD | PPA AB30 | 1245 | TAG-2026-0344 | - | - | - | Diğer | DOĞUMHANE | - | Aktif | İyi |  | - |  | Invalid Date |  | - | -
DOĞUM KOLTUĞU | AR-EL | - | NO-SERIAL-1765359631254-485 | TAG-2026-0345 | - | - | - | Diğer | DOĞUMHANE | - | Aktif | İyi |  | - |  | Invalid Date |  | - | -
EL DOPPLER | PLUSMED | H10-3 | 8101Q262377 | TAG-2026-0346 | - | - | - | Diğer | DOĞUMHANE | - | Aktif | İyi |  | - |  | Invalid Date |  | - | -
VITAL MONITÖR | IRIS | PMS8210A | YS2683 | TAG-2026-0347 | - | - | - | Diğer | DOĞUMHANE | - | Aktif | İyi |  | - |  | Invalid Date |  | - | -
HASTABAŞI MONITÖR | MEDİANA | M20 | NO-SERIAL-1765359631353-591 | TAG-2026-0348 | - | - | - | Diğer | DOĞUMHANE | - | Aktif | İyi |  | - |  | Invalid Date |  | - | -
INFÜZYON POMPASI | MEDCAPTAIN | MP-60 | 6015020268 | TAG-2026-0349 | - | - | - | Diğer | DOĞUMHANE | - | Aktif | İyi |  | - |  | Invalid Date |  | - | -
INFÜZYON POMPASI | ATG | HY-800A | 800150317026 | TAG-2026-0350 | - | - | - | Diğer | DOĞUMHANE | - | Aktif | İyi |  | - |  | Invalid Date |  | - | -
INFÜZYON POMPASI | MEDCAPTAIN | MP-60 | 6015090628 | TAG-2026-0351 | - | - | - | Diğer | DOĞUMHANE | - | Aktif | İyi |  | - |  | Invalid Date |  | - | -
INFÜZYON POMPASI | MEDCAPTAIN | MP-60 | 6015090643 | TAG-2026-0352 | - | - | - | Diğer | DOĞUMHANE | - | Aktif | İyi |  | - |  | Invalid Date |  | - | -
INFÜZYON POMPASI | MEDCAPTAIN | MP-60 | 6015020207 | TAG-2026-0353 | - | - | - | Diğer | DOĞUMHANE | - | Aktif | İyi |  | - |  | Invalid Date |  | - | -
NST CIHAZI | GE | COROMETRİCS 170 SERİES | SAS13320665PA | TAG-2026-0354 | - | - | - | Diğer | DOĞUMHANE | - | Aktif | İyi |  | - |  | Invalid Date |  | - | -
NST CIHAZI | GE | COROMETRİCS 170 SERİES | SAS06035986PA | TAG-2026-0355 | - | - | - | Diğer | DOĞUMHANE | - | Aktif | İyi |  | - |  | Invalid Date |  | - | -
NST CIHAZI | ERNE | L8 | L8M2018010003 | TAG-2026-0356 | - | - | - | Diğer | DOĞUMHANE | - | Aktif | İyi |  | - |  | Invalid Date |  | - | -
NST CIHAZI | GE | COROMETRİCS 170 SERİES | SNV17510079PAS | TAG-2026-0357 | - | - | - | Diğer | DOĞUMHANE | - | Aktif | İyi |  | - |  | Invalid Date |  | - | -
NST CIHAZI | ERNE | L8 | L2M2018010004 | TAG-2026-0358 | - | - | - | Diğer | DOĞUMHANE | - | Aktif | İyi |  | - |  | Invalid Date |  | - | -
PERFÜZÖR | SAMTRONIC | 670 | 36533D-28 | TAG-2026-0359 | - | - | - | Diğer | DOĞUMHANE | - | Aktif | İyi |  | - |  | Invalid Date |  | - | -
PULSOKSIMETRE | DODO | YK-84A | NO-SERIAL-1765359631630-272 | TAG-2026-0360 | - | - | - | Diğer | DOĞUMHANE | - | Aktif | İyi |  | - |  | Invalid Date |  | - | -
PULSOKSIMETRE | NİHON KOHDEN | OLV-2700K | 00881 | TAG-2026-0361 | - | - | - | Diğer | DOĞUMHANE | - | Aktif | İyi |  | - |  | Invalid Date |  | - | -
RADYAN ISITICI | OHMEDA | IWS 3300 | HCCN50133 | TAG-2026-0362 | - | - | - | Diğer | DOĞUMHANE | - | Aktif | İyi |  | - |  | Invalid Date |  | - | -
T PARÇA CANLANDIRICI | DAVID | NEO-ı | A64BC0028025 | TAG-2026-0363 | - | - | - | Diğer | DOĞUMHANE | - | Aktif | İyi |  | - |  | Invalid Date |  | - | -
T PARÇA CANLANDIRICI | FİSHER PAYKEL | RD900AEU | 110530002012 | TAG-2026-0364 | - | - | - | Diğer | DOĞUMHANE | - | Aktif | İyi |  | - |  | Invalid Date |  | - | -
SEYYAR AMELIYAT LAMBASI | ÜZÜMCÜ | ML-60 | 0900442211 | TAG-2026-0365 | - | - | - | Diğer | DOĞUMHANE | - | Aktif | İyi |  | - |  | Invalid Date |  | - | -
TANSIYON ALETI | F.BOSCH | ANALOG | 10258923 | TAG-2026-0366 | - | - | - | Diğer | DOĞUMHANE | - | Aktif | İyi |  | - |  | Invalid Date |  | - | -
TANSIYON ALETI | ERKA | ANALOG | 20004754 | TAG-2026-0367 | - | - | - | Diğer | DOĞUMHANE | - | Aktif | İyi |  | - |  | Invalid Date |  | - | -
TERAZI | EKS | 8710 GR | NO-SERIAL-1765359631808-815 | TAG-2026-0368 | - | - | - | Diğer | DOĞUMHANE | - | Aktif | İyi |  | - |  | Invalid Date |  | - | -
THERMOHYGROMETRE | NİMOMED | - | NO-SERIAL-1765359631828-250 | TAG-2026-0369 | - | - | - | Diğer | DOĞUMHANE | - | Aktif | İyi |  | - |  | Invalid Date |  | - | -
THERMOHYGROMETRE | NİMOMED | - | NO-SERIAL-1765359631846-872 | TAG-2026-0370 | - | - | - | Diğer | DOĞUMHANE | - | Aktif | İyi |  | - |  | Invalid Date |  | - | -
THERMOHYGROMETRE | - | - | NO-SERIAL-1765359631867-578 | TAG-2026-0371 | - | - | - | Diğer | DOĞUMHANE | - | Aktif | İyi |  | - |  | Invalid Date |  | - | -
THERMOHYGROMETRE | NİMOMED | - | NO-SERIAL-1765359631885-678 | TAG-2026-0372 | - | - | - | Diğer | DOĞUMHANE | - | Aktif | İyi |  | - |  | Invalid Date |  | - | -
TRANSPORT KÜVÖZ | GE | LULLABY INCUBATOR TM | 0910TR0040 | TAG-2026-0373 | - | - | - | Diğer | DOĞUMHANE | - | Aktif | İyi |  | - |  | Invalid Date |  | - | -
TRANSPORT VENTILATÖR | BMD | MVP10 | 265803 | TAG-2026-0374 | - | - | - | Diğer | DOĞUMHANE | - | Aktif | İyi |  | - |  | Invalid Date |  | - | -
Renkli Doppler Ultrasonografi | GE | Logiqp5 | 113619SU1 | TAG-2026-0375 | - | - | - | Diğer | DOĞUMHANE | - | Aktif | İyi |  | - |  | Invalid Date |  | - | -
VAKUM CIHAZI | BIÇAKÇILAR | M4U | 283 | TAG-2026-0376 | - | - | - | Diğer | DOĞUMHANE | - | Aktif | İyi |  | - |  | Invalid Date |  | - | -
ATEŞ ÖLÇER | BRAUN | NTF 3000 | 14804209334 | TAG-2026-0377 | - | - | - | Diğer | Post-Op Servis | - | Aktif | İyi |  | - |  | Invalid Date |  | - | -
ATEŞ ÖLÇER | BRAUN | BNT 400B | 18B02300269 | TAG-2026-0378 | - | - | - | Diğer | Post-Op Servis | - | Aktif | İyi |  | - |  | Invalid Date |  | - | -
DEFIBRILATÖR | NİHON KOHDEN | TEC-5521K | 03010 | TAG-2026-0379 | - | - | - | Diğer | Post-Op Servis | - | Aktif | İyi |  | - |  | Invalid Date |  | - | -
EKG CIHAZI | NİHON KOHDEN | ECG-1250K | 305 | TAG-2026-0380 | - | - | - | Diğer | Post-Op Servis | - | Aktif | İyi |  | - |  | Invalid Date |  | - | -
HASTA ISITICI | GAYMAR | THERMOCARE | H9002 | TAG-2026-0381 | - | - | - | Diğer | Post-Op Servis | - | Aktif | İyi |  | - |  | Invalid Date |  | - | -
HASTA ISITICI | NELLCOR | WARMTOUCH | CI1011S101 | TAG-2026-0382 | - | - | - | Diğer | Post-Op Servis | - | Aktif | İyi |  | - |  | Invalid Date |  | - | -
HASTABAŞI MONITÖR | ERNE | İA12 | 0003 | TAG-2026-0383 | - | - | - | Diğer | Post-Op Servis | - | Aktif | İyi |  | - |  | Invalid Date |  | - | -
HASTABAŞI MONITÖR | ERNE | İA12 | 801004 | TAG-2026-0384 | - | - | - | Diğer | Post-Op Servis | - | Aktif | İyi |  | - |  | Invalid Date |  | - | -
HASTABAŞI MONITÖR | ERNE | İA12 | 0010 | TAG-2026-0385 | - | - | - | Diğer | Post-Op Servis | - | Aktif | İyi |  | - |  | Invalid Date |  | - | -
HASTABAŞI MONITÖR | ERNE | İA12 | 1705005 | TAG-2026-0386 | - | - | - | Diğer | Post-Op Servis | - | Aktif | İyi |  | - |  | Invalid Date |  | - | -
HASTABAŞI MONITÖR | ERNE | İA12 | İA12P1705007 | TAG-2026-0387 | - | - | - | Diğer | Post-Op Servis | - | Aktif | İyi |  | - |  | Invalid Date |  | - | -
HASTABAŞI MONITÖR | ERNE | İA12 | İA12P1705001 | TAG-2026-0388 | - | - | - | Diğer | Post-Op Servis | - | Aktif | İyi |  | - |  | Invalid Date |  | - | -
HASTABAŞI MONITÖR | ERNE | İA15 | İA151703001 | TAG-2026-0389 | - | - | - | Diğer | Post-Op Servis | - | Aktif | İyi |  | - |  | Invalid Date |  | - | -
HASTABAŞI MONITÖR | ERNE | İA8 | 881426 | TAG-2026-0390 | - | - | - | Diğer | Post-Op Servis | - | Aktif | İyi |  | - |  | Invalid Date |  | - | -
HASTABAŞI MONITÖR | ERNE | İA8 | 1124460 | TAG-2026-0391 | - | - | - | Diğer | Post-Op Servis | - | Aktif | İyi |  | - |  | Invalid Date |  | - | -
HASTABAŞI MONITÖR | HealthPlus | YK8000 | 220614091101232 | TAG-2026-0392 | - | - | - | Diğer | Post-Op Servis | - | Aktif | İyi |  | - |  | Invalid Date |  | - | -
HASTABAŞI MONITÖR | HealthPlus | YK8000 | 220614091101243 | TAG-2026-0393 | - | - | - | Diğer | Post-Op Servis | - | Aktif | İyi |  | - |  | Invalid Date |  | - | -
HASTABAŞI MONITÖR | NİHON KOHDEN | 2301 | 31584 | TAG-2026-0394 | - | - | - | Diğer | Post-Op Servis | - | Aktif | İyi |  | - |  | Invalid Date |  | - | -
NEBULIZATÖR | FİRSTMED | - | TR1510478 | TAG-2026-0395 | - | - | - | Diğer | Post-Op Servis | - | Aktif | İyi |  | - |  | Invalid Date |  | - | -
NEBULIZATÖR | DODO | DD.NB.0002 | 202610176 | TAG-2026-0396 | - | - | - | Diğer | Post-Op Servis | - | Aktif | İyi |  | - |  | Invalid Date |  | - | -
PULSOKSIMETRE | YONKER | YK-80A | 21051701010404311 | TAG-2026-0397 | - | - | - | Diğer | Post-Op Servis | - | Aktif | İyi |  | - |  | Invalid Date |  | - | -
PULSOKSIMETRE | DODO | - | NO-SERIAL-1765359632428-866 | TAG-2026-0398 | - | - | - | Diğer | Post-Op Servis | - | Aktif | İyi |  | - |  | Invalid Date |  | - | -
TANSIYON ALETI | F.BOSCH | ANALOG | 10149497 | TAG-2026-0399 | - | - | - | Diğer | Post-Op Servis | - | Aktif | İyi |  | - |  | Invalid Date |  | - | -
TANSIYON ALETI | GALENA | ANALOG | NO-SERIAL-1765359632466-664 | TAG-2026-0400 | - | - | - | Diğer | Post-Op Servis | - | Aktif | İyi |  | - |  | Invalid Date |  | - | -
TANSIYON ALETI | ERKA | ANALOG | 12050270 | TAG-2026-0401 | - | - | - | Diğer | Post-Op Servis | - | Aktif | İyi |  | - |  | Invalid Date |  | - | -
TANSIYON ALETI | ERKA | ANALOG | 23005507 | TAG-2026-0402 | - | - | - | Diğer | Post-Op Servis | - | Aktif | İyi |  | - |  | Invalid Date |  | - | -
TANSIYON ALETI | ERKA | ANALOG | 19035696 | TAG-2026-0403 | - | - | - | Diğer | Post-Op Servis | - | Aktif | İyi |  | - |  | Invalid Date |  | - | -
THERMOHYGROMETRE | TFA | - | NO-SERIAL-1765359632541-911 | TAG-2026-0404 | - | - | - | Diğer | Post-Op Servis | - | Aktif | İyi |  | - |  | Invalid Date |  | - | -
BUZDOLABI TERMOMETRESI | NİMOMED | - | NO-SERIAL-1765359632559-699 | TAG-2026-0405 | - | - | - | Diğer | Post-Op Servis | - | Aktif | İyi |  | - |  | Invalid Date |  | - | -
ASPIRATÖR | BIÇAKÇILAR | ANALOG | 2065 | TAG-2026-0406 | - | - | - | Diğer | Günübirlik Müdahale Odası | - | Aktif | İyi |  | - |  | Invalid Date |  | - | -
HASTABAŞI MONITÖR | MEDİANA | M20 | 1002418 | TAG-2026-0407 | - | - | - | Diğer | Günübirlik Müdahale Odası | - | Aktif | İyi |  | - |  | Invalid Date |  | - | -
ELEKTROKOTER | ÜZÜMCÜ | EK-410 | 347007538J | TAG-2026-0408 | - | - | - | Diğer | Günübirlik Müdahale Odası | - | Aktif | İyi |  | - |  | Invalid Date |  | - | -
SEYYAR LAMBA | SIMEON | SİMLED 3500 | 100000000028009 | TAG-2026-0409 | - | - | - | Diğer | Günübirlik Müdahale Odası | - | Aktif | İyi |  | - |  | Invalid Date |  | - | -
SEYYAR LAMBA | - | - | NO-SERIAL-1765359632722-587 | TAG-2026-0410 | - | - | - | Diğer | Günübirlik Müdahale Odası | - | Aktif | İyi |  | - |  | Invalid Date |  | - | -
THERMOHYGROMETRE | TFA | - | NO-SERIAL-1765359632762-494 | TAG-2026-0411 | - | - | - | Diğer | Günübirlik Müdahale Odası | - | Aktif | İyi |  | - |  | Invalid Date |  | - | -
Soğuk Işık Kaynağı | GIMMI | S.5225.00II | K13100C-1347 | TAG-2026-0412 | - | - | - | Diğer | Günübirlik Müdahale Odası | - | Aktif | İyi |  | - |  | Invalid Date |  | - | -
Ameliyat Masası | Üzümcü | OM-2M | 900427022 | TAG-2026-0413 | - | - | - | Diğer | Günübirlik Müdahale Odası | - | Aktif | İyi |  | - |  | Invalid Date |  | - | -
ALET YIKAMA | SÜMER | - | 2023-02-043 | TAG-2026-0414 | - | - | - | Diğer | STERİLİZASYON | - | Aktif | İyi |  | - |  | Invalid Date |  | - | -
BIYOLOJIK INDÜKATÖR | CASP | BII56 | BII2014110570 | TAG-2026-0415 | - | - | - | Diğer | STERİLİZASYON | - | Aktif | İyi |  | - |  | Invalid Date |  | - | -
BIYOLOJIK INDÜKATÖR | KORDON | AXRM-100 | M-062 | TAG-2026-0416 | - | - | - | Diğer | STERİLİZASYON | - | Aktif | İyi |  | - |  | Invalid Date |  | - | -
BUZDOLABI DERECESI | TFA | LT-102 | NO-SERIAL-1765359632945-671 | TAG-2026-0417 | - | - | - | Diğer | STERİLİZASYON | - | Aktif | İyi |  | - |  | Invalid Date |  | - | -
HIDROJEN PEROKSIT CIHAZI | CASP | 120 | 19040070 | TAG-2026-0418 | - | - | - | Diğer | STERİLİZASYON | - | Aktif | İyi |  | - |  | Invalid Date |  | - | -
OTOKLAV | TRANS | - | NO-SERIAL-1765359633006-562 | TAG-2026-0419 | - | - | - | Diğer | STERİLİZASYON | - | Aktif | İyi |  | - |  | Invalid Date |  | - | -
OTOKLAV | TRANS | - | NO-SERIAL-1765359633028-677 | TAG-2026-0420 | - | - | - | Diğer | STERİLİZASYON | - | Aktif | İyi |  | - |  | Invalid Date |  | - | -
PAKETLEME CIHAZI | PMS | SS201 | 1804031 | TAG-2026-0421 | - | - | - | Diğer | STERİLİZASYON | - | Aktif | İyi |  | - |  | Invalid Date |  | - | -
PAKETLEME CIHAZI | PMS | SS101 | A1907138 | TAG-2026-0422 | - | - | - | Diğer | STERİLİZASYON | - | Aktif | İyi |  | - |  | Invalid Date |  | - | -
THERMOHYGROMETRE | TFA | . | . | TAG-2026-0423 | - | - | - | Diğer | STERİLİZASYON | - | Aktif | İyi |  | - |  | Invalid Date |  | - | -
THERMOHYGROMETRE | TFA | - | NO-SERIAL-1765359633152-896 | TAG-2026-0424 | - | - | - | Diğer | STERİLİZASYON | - | Aktif | İyi |  | - |  | Invalid Date |  | - | -
ULTRASONIK YIKAMA | ELMA | 300H | S1000009285 | TAG-2026-0425 | - | - | - | Diğer | STERİLİZASYON | - | Aktif | İyi |  | - |  | Invalid Date |  | - | -
Revers Ozmos Su Arıtma Cihazı | TEM | Eco Pro | RO-9500 | TAG-2026-0426 | - | - | - | Diğer | STERİLİZASYON | - | Aktif | İyi |  | - |  | Invalid Date |  | - | -
ASPIRATÖR | ÜZÜMCÜ | ANALOG | 435405 | TAG-2026-0427 | - | - | - | Diğer | Acil Servis | - | Aktif | İyi |  | - |  | Invalid Date |  | - | -
ATEŞ ÖLÇER | BRAUN | BNT400B | 14804209996 | TAG-2026-0428 | - | - | - | Diğer | Acil Servis | - | Aktif | İyi |  | - |  | Invalid Date |  | - | -
ATEŞ ÖLÇER | LEPU | LFR30B | NO-SERIAL-1765359633265-426 | TAG-2026-0429 | - | - | - | Diğer | Acil Servis | - | Aktif | İyi |  | - |  | Invalid Date |  | - | -
ATEŞ ÖLÇER | BRAUN | PRT 2000EU | NO-SERIAL-1765359633288-399 | TAG-2026-0430 | - | - | - | Diğer | Acil Servis | - | Aktif | İyi |  | - |  | Invalid Date |  | - | -
ATEŞ ÖLÇER | BRAUN | PRT 2000 EU | NO-SERIAL-1765359633307-141 | TAG-2026-0431 | - | - | - | Diğer | Acil Servis | - | Aktif | İyi |  | - |  | Invalid Date |  | - | -
BUZDOLABI DERECESI | DORUKAN | ISI24 | 356B490B4394162 | TAG-2026-0432 | - | - | - | Diğer | Acil Servis | - | Aktif | İyi |  | - |  | Invalid Date |  | - | -
DEFIBRILATÖR | NİHON KOHDEN | TEC-5521K | 07253 | TAG-2026-0433 | - | - | - | Diğer | Acil Servis | - | Aktif | İyi |  | - |  | Invalid Date |  | - | -
EKG CIHAZI | NİHON KOHDEN | ECG-1250K | 03485 | TAG-2026-0434 | - | - | - | Diğer | Acil Servis | - | Aktif | İyi |  | - |  | Invalid Date |  | - | -
HASTABAŞI MONITÖR | MINDRAY | İMEC 10 | EX-31004667 | TAG-2026-0435 | - | - | - | Diğer | Acil Servis | - | Aktif | İyi |  | - |  | Invalid Date |  | - | -
HASTABAŞI MONITÖR | IRIS | PMS8210A | 111003 | TAG-2026-0436 | - | - | - | Diğer | Acil Servis | - | Aktif | İyi |  | - |  | Invalid Date |  | - | -
HASTABAŞI MONITÖR | MINDRAY | İMEC 10 | EX-38006585 | TAG-2026-0437 | - | - | - | Diğer | Acil Servis | - | Aktif | İyi |  | - |  | Invalid Date |  | - | -
HASTABAŞI MONITÖR | MEDİANA | LUCON | 104110060030 | TAG-2026-0438 | - | - | - | Diğer | Acil Servis | - | Aktif | İyi |  | - |  | Invalid Date |  | - | -
HASTABAŞI MONITÖR | NİHON KOHDEN | 2301 | 31544 | TAG-2026-0439 | - | - | - | Diğer | Acil Servis | - | Aktif | İyi |  | - |  | Invalid Date |  | - | -
HASTABAŞI MONITÖR | NİHON KOHDEN | 2301 | 31545 | TAG-2026-0440 | - | - | - | Diğer | Acil Servis | - | Aktif | İyi |  | - |  | Invalid Date |  | - | -
HASTABAŞI MONITÖR | NİHON KOHDEN | 2301 | 31592 | TAG-2026-0441 | - | - | - | Diğer | Acil Servis | - | Aktif | İyi |  | - |  | Invalid Date |  | - | -
HASTABAŞI MONITÖR | NİHON KOHDEN | 2301 | 31535 | TAG-2026-0442 | - | - | - | Diğer | Acil Servis | - | Aktif | İyi |  | - |  | Invalid Date |  | - | -
HASTABAŞI MONITÖR | BLT | M8500 | M016E000504 | TAG-2026-0443 | - | - | - | Diğer | Acil Servis | - | Aktif | İyi |  | - |  | Invalid Date |  | - | -
HASTABAŞI MONITÖR | ERNE | İA12 | İA122017-05 | TAG-2026-0444 | - | - | - | Diğer | Acil Servis | - | Aktif | İyi |  | - |  | Invalid Date |  | - | -
HASTABAŞI MONITÖR | ERNE | İA12 | İA122015-08 | TAG-2026-0445 | - | - | - | Diğer | Acil Servis | - | Aktif | İyi |  | - |  | Invalid Date |  | - | -
HASTABAŞI MONITÖR | NİHON KOHDEN | BSM 4113K | 03158 | TAG-2026-0446 | - | - | - | Diğer | Acil Servis | - | Aktif | İyi |  | - |  | Invalid Date |  | - | -
INFÜZYON POMPASI | MEDCAPTAIN | MP-60 | 6014090164 | TAG-2026-0447 | - | - | - | Diğer | Acil Servis | - | Aktif | İyi |  | - |  | Invalid Date |  | - | -
NEBULIZATÖR | ZEROPLUS | STRONG | 7255 | TAG-2026-0448 | - | - | - | Diğer | Acil Servis | - | Aktif | İyi |  | - |  | Invalid Date |  | - | -
NEBULIZATÖR | ZEROPLUS | STRONG | 7148 | TAG-2026-0449 | - | - | - | Diğer | Acil Servis | - | Aktif | İyi |  | - |  | Invalid Date |  | - | -
PERFÜZÖR | ERNE | HY-900B | 900170220010 | TAG-2026-0450 | - | - | - | Diğer | Acil Servis | - | Aktif | İyi |  | - |  | Invalid Date |  | - | -
PULSOKSIMETRE | . | . | NO-SERIAL-1765359633708-88 | TAG-2026-0451 | - | - | - | Diğer | Acil Servis | - | Aktif | İyi |  | - |  | Invalid Date |  | - | -
PULSOKSIMETRE | - | - | NO-SERIAL-1765359633731-898 | TAG-2026-0452 | - | - | - | Diğer | Acil Servis | - | Aktif | İyi |  | - |  | Invalid Date |  | - | -
PULSOKSIMETRE | CHOİCEMMED | MD 300CN310 | 214213909498 | TAG-2026-0453 | - | - | - | Diğer | Acil Servis | - | Aktif | İyi |  | - |  | Invalid Date |  | - | -
SEYYAR LAMBA | - | KS-Q10B | NO-SERIAL-1765359633775-52 | TAG-2026-0454 | - | - | - | Diğer | Acil Servis | - | Aktif | İyi |  | - |  | Invalid Date |  | - | -
TANSIYON ALETI | ERKA | ANALOG | 18035644 | TAG-2026-0455 | - | - | - | Diğer | Acil Servis | - | Aktif | İyi |  | - |  | Invalid Date |  | - | -
TANSIYON ALETI | RİESTER | ANALOG | 240901672 | TAG-2026-0456 | - | - | - | Diğer | Acil Servis | - | Aktif | İyi |  | - |  | Invalid Date |  | - | -
TANSIYON ALETI | ERKA | ANALOG | 97046930 | TAG-2026-0457 | - | - | - | Diğer | Acil Servis | - | Aktif | İyi |  | - |  | Invalid Date |  | - | -
TANSIYON ALETI | ERKA | ANALOG | 09021615 | TAG-2026-0458 | - | - | - | Diğer | Acil Servis | - | Aktif | İyi |  | - |  | Invalid Date |  | - | -
TERAZI | TECHFİT | - | NO-SERIAL-1765359634080-370 | TAG-2026-0459 | - | - | - | Diğer | Acil Servis | - | Aktif | İyi |  | - |  | Invalid Date |  | - | -
THERMOHYGROMETRE | NİMOMED | - | NO-SERIAL-1765359634100-732 | TAG-2026-0460 | - | - | - | Diğer | Acil Servis | - | Aktif | İyi |  | - |  | Invalid Date |  | - | -
VENTILATÖR | ORICARE | V8800 | V8800YUZR013 | TAG-2026-0461 | - | - | - | Diğer | Genel Yoğun Bakım Ünitesi | - | Aktif | İyi |  | - |  | Invalid Date |  | - | -
ASPIRATÖR | TYCO | ANALOG | NO-SERIAL-1765359634139-139 | TAG-2026-0462 | - | - | - | Diğer | KVC Yoğun Bakım | - | Aktif | İyi |  | - |  | Invalid Date |  | - | -
ATEŞ ÖLÇER | COMFORT | DT007 | NO-SERIAL-1765359634157-930 | TAG-2026-0463 | - | - | - | Diğer | KVC Yoğun Bakım | - | Aktif | İyi |  | - |  | Invalid Date |  | - | -
ATEŞ ÖLÇER | COMFORT | HT-F038 | 131103358B | TAG-2026-0464 | - | - | - | Diğer | KVC Yoğun Bakım | - | Aktif | İyi |  | - |  | Invalid Date |  | - | -
THERMOHYGROMETRE | TFA | LT-102 | NO-SERIAL-1765359634193-932 | TAG-2026-0465 | - | - | - | Diğer | KVC Yoğun Bakım | - | Aktif | İyi |  | - |  | Invalid Date |  | - | -
DEFIBRILATÖR | MINDRAY | BENEHEART D3 | EL-4A016640 | TAG-2026-0466 | - | - | - | Diğer | KVC Yoğun Bakım | - | Aktif | İyi |  | - |  | Invalid Date |  | - | -
EKG CIHAZI | NİHON KOHDEN | ECG-1250K | 03477 | TAG-2026-0467 | - | - | - | Diğer | KVC Yoğun Bakım | - | Aktif | İyi |  | - |  | Invalid Date |  | - | -
EL DOPPLER | BİSTOS | BT 200V | CAM80188 | TAG-2026-0468 | - | - | - | Diğer | KVC Yoğun Bakım | - | Aktif | İyi |  | - |  | Invalid Date |  | - | -
HASTA ISITICI | GAYMAR | THERMACARE | TC3003 | TAG-2026-0469 | - | - | - | Diğer | KVC Yoğun Bakım | - | Aktif | İyi |  | - |  | Invalid Date |  | - | -
HASTABAŞI MONITÖR | MINDRAY | İMEC 15 | JM-7A0022197 | TAG-2026-0470 | - | - | - | Diğer | KVC Yoğun Bakım | - | Aktif | İyi |  | - |  | Invalid Date |  | - | -
HASTABAŞI MONITÖR | MINDRAY | İMEC 15 | JM-7A002235 | TAG-2026-0471 | - | - | - | Diğer | KVC Yoğun Bakım | - | Aktif | İyi |  | - |  | Invalid Date |  | - | -
HASTABAŞI MONITÖR | MINDRAY | İMEC 15 | JM-7A002215 | TAG-2026-0472 | - | - | - | Diğer | KVC Yoğun Bakım | - | Aktif | İyi |  | - |  | Invalid Date |  | - | -
HASTABAŞI MONITÖR | MINDRAY | İMEC 15 | JM-7A002237 | TAG-2026-0473 | - | - | - | Diğer | KVC Yoğun Bakım | - | Aktif | İyi |  | - |  | Invalid Date |  | - | -
HASTABAŞI MONITÖR | MINDRAY | İMEC 15 | JM-7A002230 | TAG-2026-0474 | - | - | - | Diğer | KVC Yoğun Bakım | - | Aktif | İyi |  | - |  | Invalid Date |  | - | -
INTROAORTIK BALON | DATASCOPE | SYSTEM 98 XT | D-748996-16 | TAG-2026-0475 | - | - | - | Diğer | KVC Yoğun Bakım | - | Aktif | İyi |  | - |  | Invalid Date |  | - | -
INFÜZYON POMPASI | FRESENİUS | OPTIMA MS | 19326820 | TAG-2026-0476 | - | - | - | Diğer | KVC Yoğun Bakım | - | Aktif | İyi |  | - |  | Invalid Date |  | - | -
INFÜZYON POMPASI | MEDCAPTAIN | MP-60 | 6014060024 | TAG-2026-0477 | - | - | - | Diğer | KVC Yoğun Bakım | - | Aktif | İyi |  | - |  | Invalid Date |  | - | -
NEBULIZATÖR | CA-MI | EOLO | 148739 | TAG-2026-0478 | - | - | - | Diğer | KVC Yoğun Bakım | - | Aktif | İyi |  | - |  | Invalid Date |  | - | -
NEBULIZATÖR | GALENA | SW966 | 20172542 | TAG-2026-0479 | - | - | - | Diğer | KVC Yoğun Bakım | - | Aktif | İyi |  | - |  | Invalid Date |  | - | -
PACE MAKER | OSCOR | PACE 101H | 0935003 | TAG-2026-0480 | - | - | - | Diğer | KVC Yoğun Bakım | - | Aktif | İyi |  | - |  | Invalid Date |  | - | -
PULSOKSIMETRE | DODO | YK84 | NO-SERIAL-1765359634844-446 | TAG-2026-0481 | - | - | - | Diğer | KVC Yoğun Bakım | - | Aktif | İyi |  | - |  | Invalid Date |  | - | -
SEYYAR AMELIYAT LAMBASI | - | - | NO-SERIAL-1765359634863-234 | TAG-2026-0482 | - | - | - | Diğer | KVC Yoğun Bakım | - | Aktif | İyi |  | - |  | Invalid Date |  | - | -
TANSIYON ALETI | ERKA | ANALOG | 21000712 | TAG-2026-0483 | - | - | - | Diğer | KVC Yoğun Bakım | - | Aktif | İyi |  | - |  | Invalid Date |  | - | -
TERAZI | MUKA | MU-01 | NO-SERIAL-1765359634910-554 | TAG-2026-0484 | - | - | - | Diğer | KVC Yoğun Bakım | - | Aktif | İyi |  | - |  | Invalid Date |  | - | -
THERMOHYGROMETRE | NİMOMED | - | NO-SERIAL-1765359634929-865 | TAG-2026-0485 | - | - | - | Diğer | KVC Yoğun Bakım | - | Aktif | İyi |  | - |  | Invalid Date |  | - | -
HEMOFILTRASYON | Braun | diapact crrt | 3242 | TAG-2026-0486 | - | - | - | Diğer | KVC Yoğun Bakım | - | Aktif | İyi |  | - |  | Invalid Date |  | - | -
THERMOHYGROMETRE | NİMOMED | - | NO-SERIAL-1765359634969-496 | TAG-2026-0487 | - | - | - | Diğer | KVC Yoğun Bakım | - | Aktif | İyi |  | - |  | Invalid Date |  | - | -
VENTILATÖR | SİEMENS | SERVO VENTİLATÖR 300 | 6388S11 | TAG-2026-0488 | - | - | - | Diğer | KVC Yoğun Bakım | - | Aktif | İyi |  | - |  | Invalid Date |  | - | -
VENTILATÖR | GE | ENGSTRÖM PRO | CBCP00886 | TAG-2026-0489 | - | - | - | Diğer | Genel Yoğun Bakım Ünitesi | - | Aktif | İyi |  | - |  | Invalid Date |  | - | -
KAN GAZI CIHAZI | RADİOMETER | ABL90FLEX | 090R0166N0008 | TAG-2026-0490 | - | - | - | Diğer | Genel Yoğun Bakım Ünitesi | - | Aktif | İyi |  | - |  | Invalid Date |  | - | -
SEYYAR AMELIYAT LAMBASI | - | - | NO-SERIAL-1765359635038-627 | TAG-2026-0491 | - | - | - | Diğer | Genel Yoğun Bakım Ünitesi | - | Aktif | İyi |  | - |  | Invalid Date |  | - | -
ASPIRATÖR | ÜZÜMCÜ | Novela | 0900405048 | TAG-2026-0492 | - | - | - | Diğer | Genel Yoğun Bakım Ünitesi | - | Aktif | İyi |  | - |  | Invalid Date |  | - | -
ASPIRATÖR | ÜZÜMCÜ | Avia | 900271025 | TAG-2026-0493 | - | - | - | Diğer | Genel Yoğun Bakım Ünitesi | - | Aktif | İyi |  | - |  | Invalid Date |  | - | -
ATEŞ ÖLÇER | LEPU | LFR30B | NO-SERIAL-1765359635113-299 | TAG-2026-0494 | - | - | - | Diğer | Genel Yoğun Bakım Ünitesi | - | Aktif | İyi |  | - |  | Invalid Date |  | - | -
ATEŞ ÖLÇER | BRAUN | PRT 1000 | NO-SERIAL-1765359635132-265 | TAG-2026-0495 | - | - | - | Diğer | Genel Yoğun Bakım Ünitesi | - | Aktif | İyi |  | - |  | Invalid Date |  | - | -
THERMOHYGROMETRE | TFA | LT-102 | NO-SERIAL-1765359635158-568 | TAG-2026-0496 | - | - | - | Diğer | Genel Yoğun Bakım Ünitesi | - | Aktif | İyi |  | - |  | Invalid Date |  | - | -
CPAP CIHAZI | APEX | 9S-005000 | S0802-00117 | TAG-2026-0497 | - | - | - | Diğer | Genel Yoğun Bakım Ünitesi | - | Aktif | İyi |  | - |  | Invalid Date |  | - | -
DEFIBRILATÖR | NİHON KOHDEN | TEC-5521K | 07191 | TAG-2026-0498 | - | - | - | Diğer | Genel Yoğun Bakım Ünitesi | - | Aktif | İyi |  | - |  | Invalid Date |  | - | -
HASTA ISITICI | NELLCOR | WARMTOUCH | CI0412S182 | TAG-2026-0499 | - | - | - | Diğer | Genel Yoğun Bakım Ünitesi | - | Aktif | İyi |  | - |  | Invalid Date |  | - | -
HASTABAŞI MONITÖR | MINDRAY | İMEC-15 | JM-7C002531 | TAG-2026-0500 | - | - | - | Diğer | Genel Yoğun Bakım Ünitesi | - | Aktif | İyi |  | - |  | Invalid Date |  | - | -
HASTABAŞI MONITÖR | MINDRAY | İMEC-15 | JM-7C002532 | TAG-2026-0501 | - | - | - | Diğer | Genel Yoğun Bakım Ünitesi | - | Aktif | İyi |  | - |  | Invalid Date |  | - | -
HASTABAŞI MONITÖR | MINDRAY | İMEC-15 | JM-7C002537 | TAG-2026-0502 | - | - | - | Diğer | Genel Yoğun Bakım Ünitesi | - | Aktif | İyi |  | - |  | Invalid Date |  | - | -
HASTABAŞI MONITÖR | MINDRAY | İMEC-15 | JM-7C002534 | TAG-2026-0503 | - | - | - | Diğer | Genel Yoğun Bakım Ünitesi | - | Aktif | İyi |  | - |  | Invalid Date |  | - | -
HASTABAŞI MONITÖR | MINDRAY | İMEC-15 | JM-7C002535 | TAG-2026-0504 | - | - | - | Diğer | Genel Yoğun Bakım Ünitesi | - | Aktif | İyi |  | - |  | Invalid Date |  | - | -
HASTABAŞI MONITÖR | MINDRAY | İMEC-15 | JM-7C002529 | TAG-2026-0505 | - | - | - | Diğer | Genel Yoğun Bakım Ünitesi | - | Aktif | İyi |  | - |  | Invalid Date |  | - | -
HASTABAŞI MONITÖR | MINDRAY | İMEC-15 | JM-7C002533 | TAG-2026-0506 | - | - | - | Diğer | Genel Yoğun Bakım Ünitesi | - | Aktif | İyi |  | - |  | Invalid Date |  | - | -
HASTABAŞI MONITÖR | MINDRAY | İMEC-15 | JM-7C002530 | TAG-2026-0507 | - | - | - | Diğer | Genel Yoğun Bakım Ünitesi | - | Aktif | İyi |  | - |  | Invalid Date |  | - | -
HASTABAŞI MONITÖR | MINDRAY | İMEC-15 | JM-7C002536 | TAG-2026-0508 | - | - | - | Diğer | Genel Yoğun Bakım Ünitesi | - | Aktif | İyi |  | - |  | Invalid Date |  | - | -
HASTABAŞI MONITÖR | NİHON KOHDEN | BSM 4313K | 03173 | TAG-2026-0509 | - | - | - | Diğer | Genel Yoğun Bakım Ünitesi | - | Aktif | İyi |  | - |  | Invalid Date |  | - | -
INFÜZYON POMPASI | - | DI-2200 | DI22EXP1111148 | TAG-2026-0510 | - | - | - | Diğer | Genel Yoğun Bakım Ünitesi | - | Aktif | İyi |  | - |  | Invalid Date |  | - | -
INFÜZYON POMPASI | MEDCAPTAIN | MP-60 | 6015010067 | TAG-2026-0511 | - | - | - | Diğer | Genel Yoğun Bakım Ünitesi | - | Aktif | İyi |  | - |  | Invalid Date |  | - | -
INFÜZYON POMPASI | MEDCAPTAIN | MP-60 | 6014090167 | TAG-2026-0512 | - | - | - | Diğer | Genel Yoğun Bakım Ünitesi | - | Aktif | İyi |  | - |  | Invalid Date |  | - | -
INFÜZYON POMPASI | MEDCAPTAIN | MP-60 | 6015090658 | TAG-2026-0513 | - | - | - | Diğer | Genel Yoğun Bakım Ünitesi | - | Aktif | İyi |  | - |  | Invalid Date |  | - | -
INFÜZYON POMPASI | MEDCAPTAIN | MP-60 | 60150287 | TAG-2026-0514 | - | - | - | Diğer | Genel Yoğun Bakım Ünitesi | - | Aktif | İyi |  | - |  | Invalid Date |  | - | -
INFÜZYON POMPASI | ERNE | JSB-1200Y | 14010114S | TAG-2026-0515 | - | - | - | Diğer | Genel Yoğun Bakım Ünitesi | - | Aktif | İyi |  | - |  | Invalid Date |  | - | -
INFÜZYON POMPASI | MEDCAPTAIN | MP-60 | 6015020316 | TAG-2026-0516 | - | - | - | Diğer | Genel Yoğun Bakım Ünitesi | - | Aktif | İyi |  | - |  | Invalid Date |  | - | -
NEBULIZATÖR | ELMASLAR | UN300A | UN2112012583 | TAG-2026-0517 | - | - | - | Diğer | Genel Yoğun Bakım Ünitesi | - | Aktif | İyi |  | - |  | Invalid Date |  | - | -
NEBULIZATÖR | HİKONEB | AEROCARE | 989090 | TAG-2026-0518 | - | - | - | Diğer | Genel Yoğun Bakım Ünitesi | - | Aktif | İyi |  | - |  | Invalid Date |  | - | -
PERFÜZÖR | BEACONN | HY-900B | 900150930001 | TAG-2026-0519 | - | - | - | Diğer | Genel Yoğun Bakım Ünitesi | - | Aktif | İyi |  | - |  | Invalid Date |  | - | -
PERFÜZÖR | BEACONN | HY-900B | 900171012023 | TAG-2026-0520 | - | - | - | Diğer | Genel Yoğun Bakım Ünitesi | - | Aktif | İyi |  | - |  | Invalid Date |  | - | -
PERFÜZÖR | FRESENİUS | AGİLİA | 018190/20551583 | TAG-2026-0521 | - | - | - | Diğer | Genel Yoğun Bakım Ünitesi | - | Aktif | İyi |  | - |  | Invalid Date |  | - | -
PERFÜZÖR | FRESENİUS | INJECTOMAT MC AGILLIA INT | 20553685 | TAG-2026-0522 | - | - | - | Diğer | Genel Yoğun Bakım Ünitesi | - | Aktif | İyi |  | - |  | Invalid Date |  | - | -
PERFÜZÖR | FRESENİUS | INJECTOMAT MC AGILLIA INT | 018190-20551582 | TAG-2026-0523 | - | - | - | Diğer | Genel Yoğun Bakım Ünitesi | - | Aktif | İyi |  | - |  | Invalid Date |  | - | -
PERFÜZÖR | FRESENİUS | VİAL İNJECTOMAT MC AGİLİA INT | 018047/21001367 | TAG-2026-0524 | - | - | - | Diğer | Genel Yoğun Bakım Ünitesi | - | Aktif | İyi |  | - |  | Invalid Date |  | - | -
PULSOKSIMETRE | CHOİCEMMED | MD300CN310 | 214213902229 | TAG-2026-0525 | - | - | - | Diğer | Genel Yoğun Bakım Ünitesi | - | Aktif | İyi |  | - |  | Invalid Date |  | - | -
TANSIYON ALETI | ERKA | ANALOG | 09037177 | TAG-2026-0526 | - | - | - | Diğer | Genel Yoğun Bakım Ünitesi | - | Aktif | İyi |  | - |  | Invalid Date |  | - | -
TANSIYON ALETI | ERKA | ANALOG | 09027062 | TAG-2026-0527 | - | - | - | Diğer | Genel Yoğun Bakım Ünitesi | - | Aktif | İyi |  | - |  | Invalid Date |  | - | -
TERAZI | ARNİCA | 175 U | 02830 | TAG-2026-0528 | - | - | - | Diğer | Genel Yoğun Bakım Ünitesi | - | Aktif | İyi |  | - |  | Invalid Date |  | - | -
THERMOHYGROMETRE | TFA | - | NO-SERIAL-1765359635840-42 | TAG-2026-0529 | - | - | - | Diğer | Genel Yoğun Bakım Ünitesi | - | Aktif | İyi |  | - |  | Invalid Date |  | - | -
THERMOHYGROMETRE | NİMOMED | - | NO-SERIAL-1765359635860-683 | TAG-2026-0530 | - | - | - | Diğer | Genel Yoğun Bakım Ünitesi | - | Aktif | İyi |  | - |  | Invalid Date |  | - | -
THERMOHYGROMETRE | TFA | - | NO-SERIAL-1765359635878-124 | TAG-2026-0531 | - | - | - | Diğer | Genel Yoğun Bakım Ünitesi | - | Aktif | İyi |  | - |  | Invalid Date |  | - | -
THERMOHYGROMETRE | NİMOMED | - | NO-SERIAL-1765359635895-636 | TAG-2026-0532 | - | - | - | Diğer | Genel Yoğun Bakım Ünitesi | - | Aktif | İyi |  | - |  | Invalid Date |  | - | -
VENTILATÖR | GE | R860 | CBRV00988 | TAG-2026-0533 | - | - | - | Diğer | Genel Yoğun Bakım Ünitesi | - | Aktif | İyi |  | - |  | Invalid Date |  | - | -
VENTILATÖR | GE | ENGSTORM CARESTATİON | CBCL00423 | TAG-2026-0534 | - | - | - | Diğer | Genel Yoğun Bakım Ünitesi | - | Aktif | İyi |  | - |  | Invalid Date |  | - | -
VENTILATÖR | NEW TECH | VM 309 | VM309ZKYX008 | TAG-2026-0535 | - | - | - | Diğer | KVC Yoğun Bakım | - | Aktif | İyi |  | - |  | Invalid Date |  | - | -
VENTILATÖR | DATEX OHMEDA | ENGSTRÖM | CBCL00264 | TAG-2026-0536 | - | - | - | Diğer | KVC Yoğun Bakım | - | Aktif | İyi |  | - |  | Invalid Date |  | - | -
VENTILATÖR | AEONMED | VT52320 | VT5230YVZV001 | TAG-2026-0537 | - | - | - | Diğer | KVC Yoğun Bakım | - | Aktif | İyi |  | - |  | Invalid Date |  | - | -
VENTILATÖR | VERSAMED | İVENT 20L | IV18286 | TAG-2026-0538 | - | - | - | Diğer | Genel Yoğun Bakım Ünitesi | - | Aktif | İyi |  | - |  | Invalid Date |  | - | -
VENTILATÖR | GE | ENGSTORM CARESTATİON | CBCR00562 | TAG-2026-0539 | - | - | - | Diğer | Genel Yoğun Bakım Ünitesi | - | Aktif | İyi |  | - |  | Invalid Date |  | - | -
ENTERAL BESLENME POMPASI | BEACONN | - | 031468600 | TAG-2026-0540 | - | - | - | Diğer | Genel Yoğun Bakım Ünitesi | - | Aktif | İyi |  | - |  | Invalid Date |  | - | -
HEMODIYALIZ CIHAZI | Braun | Dialog+ | 200728 | TAG-2026-0541 | - | - | - | Diğer | Genel Yoğun Bakım Ünitesi | - | Aktif | İyi |  | - |  | Invalid Date |  | - | -
BUZDOLABI DERECESI | TFA | LT-102 | NO-SERIAL-1765359636151-787 | TAG-2026-0542 | - | - | - | Diğer | ANJİO Müşahade | - | Aktif | İyi |  | - |  | Invalid Date |  | - | -
HASTABAŞI MONITÖR | NİHON KOHDEN | BSM 2301K | 25959 | TAG-2026-0543 | - | - | - | Diğer | ANJİO Müşahade | - | Aktif | İyi |  | - |  | Invalid Date |  | - | -
ATEŞ ÖLÇER | NİMOMED | HT-F03 | 131102769B | TAG-2026-0544 | - | - | - | Diğer | ANJİO Müşahade | - | Aktif | İyi |  | - |  | Invalid Date |  | - | -
HASTABAŞI MONITÖR | GE | B30 | SF310421842WA | TAG-2026-0545 | - | - | - | Diğer | ANJİO Müşahade | - | Aktif | İyi |  | - |  | Invalid Date |  | - | -
THERMOHYGROMETRE | TFA | - | NO-SERIAL-1765359636261-72 | TAG-2026-0546 | - | - | - | Diğer | ANJİO Müşahade | - | Aktif | İyi |  | - |  | Invalid Date |  | - | -
AMELIYAT LAMBASI | YLED | 1F | 20/90016 | TAG-2026-0547 | - | - | - | Diğer | Anjiografi Ünitesi | - | Aktif | İyi |  | - |  | Invalid Date |  | - | -
ANJIO CIHAZI | SHIMADZU | TRINIAS UNITY | M1F00B99B0011-TAEK29920 | TAG-2026-0548 | - | - | - | Diğer | Anjiografi Ünitesi | - | Aktif | İyi |  | - |  | Invalid Date |  | - | -
ASPIRATÖR | BIÇAKÇILAR | 080S | 2057 | TAG-2026-0549 | - | - | - | Diğer | Anjiografi Ünitesi | - | Aktif | İyi |  | - |  | Invalid Date |  | - | -
DEFIBRILATÖR | NİHON KOHDEN | TEC-5521K | 07227 | TAG-2026-0550 | - | - | - | Diğer | Anjiografi Ünitesi | - | Aktif | İyi |  | - |  | Invalid Date |  | - | -
HASTABAŞI MONITÖR | MINDRAY | MEC-2000 | CV-87119077 | TAG-2026-0551 | - | - | - | Diğer | Anjiografi Ünitesi | - | Aktif | İyi |  | - |  | Invalid Date |  | - | -
OTOMATIK ENJEKTÖR POMPASI | LF | 906200A | C119C1596 | TAG-2026-0552 | - | - | - | Diğer | Anjiografi Ünitesi | - | Aktif | İyi |  | - |  | Invalid Date |  | - | -
PACE MAKER | MEDTRONIC | 5388 | PFG002453P | TAG-2026-0553 | - | - | - | Diğer | Anjiografi Ünitesi | - | Aktif | İyi |  | - |  | Invalid Date |  | - | -
PACE MAKER | MEDTRONIC | 5348 | PEP019185P | TAG-2026-0554 | - | - | - | Diğer | Anjiografi Ünitesi | - | Aktif | İyi |  | - |  | Invalid Date |  | - | -
PERFÜZÖR | FRESENİUS | INJECTOMAT MC AGILLIA INT | 018047-21001388 | TAG-2026-0555 | - | - | - | Diğer | Anjiografi Ünitesi | - | Aktif | İyi |  | - |  | Invalid Date |  | - | -
SEYYAR AMELIYAT LAMBASI | ÜZÜMCÜ | FL-50 | 0700422097 | TAG-2026-0556 | - | - | - | Diğer | Anjiografi Ünitesi | - | Aktif | İyi |  | - |  | Invalid Date |  | - | -
TANSIYON ALETI | ERKA | ANALOG | 2100037 | TAG-2026-0557 | - | - | - | Diğer | Anjiografi Ünitesi | - | Aktif | İyi |  | - |  | Invalid Date |  | - | -
THERMOHYGROMETRE | TFA | - | NO-SERIAL-1765359636532-426 | TAG-2026-0558 | - | - | - | Diğer | Anjiografi Ünitesi | - | Aktif | İyi |  | - |  | Invalid Date |  | - | -
EKG CIHAZI | NİHON KOHDEN | ECG-1250K | 04090 | TAG-2026-0559 | - | - | - | Diğer | Anjiografi Ünitesi | - | Aktif | İyi |  | - |  | Invalid Date |  | - | -
Cerrahi Aspiratör | ÜZÜMCÜ | Novela | 900405030 | TAG-2026-0560 | - | - | - | Diğer | AMELİYATHANE | - | Aktif | İyi |  | - |  | Invalid Date |  | - | -
C KOLLU SKOPI | GE | BRIVO | 210417H22 | TAG-2026-0561 | - | - | - | Diğer | AMELİYATHANE | - | Aktif | İyi |  | - |  | Invalid Date |  | - | -
C KOLLU SKOPI | SHIMADZU | OPESCOPE PLENO | 0261B33501 | TAG-2026-0562 | - | - | - | Diğer | AMELİYATHANE | - | Aktif | İyi |  | - |  | Invalid Date |  | - | -
ELEKTROKOTER | ALAN | ELSY-360M | 8907550000042 | TAG-2026-0563 | - | - | - | Diğer | AMELİYATHANE | - | Aktif | İyi |  | - |  | Invalid Date |  | - | -
PCA CIHAZI | VYM | ACCUMATE 1100 | 1P1462NC25 | TAG-2026-0564 | - | - | - | Diğer | AMELİYATHANE | - | Aktif | İyi |  | - |  | Invalid Date |  | - | -
PCA CIHAZI | VYM | ACCUMATE 1100 | 1P1466NC25 | TAG-2026-0565 | - | - | - | Diğer | AMELİYATHANE | - | Aktif | İyi |  | - |  | Invalid Date |  | - | -
PCA CIHAZI | VYM | ACCUMATE 1100 | 1P1443NC25 | TAG-2026-0566 | - | - | - | Diğer | AMELİYATHANE | - | Aktif | İyi |  | - |  | Invalid Date |  | - | -
PCA CIHAZI | VYM | ACCUMATE 1100 | 1P1441NC25 | TAG-2026-0567 | - | - | - | Diğer | AMELİYATHANE | - | Aktif | İyi |  | - |  | Invalid Date |  | - | -
PCA CIHAZI | VYM | ACCUMATE 1100 | 1P1440NC25 | TAG-2026-0568 | - | - | - | Diğer | AMELİYATHANE | - | Aktif | İyi |  | - |  | Invalid Date |  | - | -
THERMOHYGROMETRE | TFA | - | NO-SERIAL-1765359636745-589 | TAG-2026-0569 | - | - | - | Diğer | AMELİYATHANE | - | Aktif | İyi |  | - |  | Invalid Date |  | - | -
THERMOHYGROMETRE | NİMOMED | - | NO-SERIAL-1765359636763-306 | TAG-2026-0570 | - | - | - | Diğer | AMELİYATHANE | - | Aktif | İyi |  | - |  | Invalid Date |  | - | -
THERMOHYGROMETRE | TFA | - | NO-SERIAL-1765359636781-655 | TAG-2026-0571 | - | - | - | Diğer | AMELİYATHANE | - | Aktif | İyi |  | - |  | Invalid Date |  | - | -
THERMOHYGROMETRE | TFA | - | NO-SERIAL-1765359636799-920 | TAG-2026-0572 | - | - | - | Diğer | AMELİYATHANE | - | Aktif | İyi |  | - |  | Invalid Date |  | - | -
TUR CIHAZI | NOUVAG | MD-10 | 7537U-1008R | TAG-2026-0573 | - | - | - | Diğer | AMELİYATHANE | - | Aktif | İyi |  | - |  | Invalid Date |  | - | -
TUR CIHAZI | NOUVAG | HİGHSURG 11 | 0568U1601R | TAG-2026-0574 | - | - | - | Diğer | AMELİYATHANE | - | Aktif | İyi |  | - |  | Invalid Date |  | - | -
TUR CIHAZI | MEDTRONIC | LEGEND EHS | FM08400011 | TAG-2026-0575 | - | - | - | Diğer | AMELİYATHANE | - | Aktif | İyi |  | - |  | Invalid Date |  | - | -
TUR CIHAZI | ACENDIS | EPC90 | 0000065 | TAG-2026-0576 | - | - | - | Diğer | AMELİYATHANE | - | Aktif | İyi |  | - |  | Invalid Date |  | - | -
TUR CIHAZI | WOODPECKER | US-II LED | U1830429U2L | TAG-2026-0577 | - | - | - | Diğer | AMELİYATHANE | - | Aktif | İyi |  | - |  | Invalid Date |  | - | -
ARTROSKOPI SHAVER | CONMED | D4000A | 2014-0120 | TAG-2026-0578 | - | - | - | Diğer | AMELİYATHANE | - | Aktif | İyi |  | - |  | Invalid Date |  | - | -
Cerrahi Aspiratör | ÜZÜMCÜ | Novela | 900404002 | TAG-2026-0579 | - | - | - | Diğer | AMELİYATHANE 1 | - | Aktif | İyi |  | - |  | Invalid Date |  | - | -
BUZDOLABI DERECESI | TT T-ECHNI-C | TM 969 | NO-SERIAL-1765359636946-380 | TAG-2026-0580 | - | - | - | Diğer | AMELİYATHANE 1 | - | Aktif | İyi |  | - |  | Invalid Date |  | - | -
DEFIBRILATÖR | NİHON KOHDEN | TEC-5521K | 7617 | TAG-2026-0581 | - | - | - | Diğer | AMELİYATHANE 1 | - | Aktif | İyi |  | - |  | Invalid Date |  | - | -
Elektrokoter Cihazı | SUTTER | BM780 II | 780II0100112169 | TAG-2026-0582 | - | - | - | Diğer | AMELİYATHANE 1 | - | Aktif | İyi |  | - |  | Invalid Date |  | - | -
HASTABAŞI MONITÖR | Datex Ohmeda | CARDİOCAP-5 | 6552637 | TAG-2026-0583 | - | - | - | Diğer | AMELİYATHANE 1 | - | Aktif | İyi |  | - |  | Invalid Date |  | - | -
LIGASURE | COVIDIEN | FORCE TRIAD | T3C34483EX | TAG-2026-0584 | - | - | - | Diğer | AMELİYATHANE 1 | - | Aktif | İyi |  | - |  | Invalid Date |  | - | -
PERFÜZÖR | MINDRAY | BENEFUSİON SP5EX | 60304787 | TAG-2026-0585 | - | - | - | Diğer | AMELİYATHANE 1 | - | Aktif | İyi |  | - |  | Invalid Date |  | - | -
TANSIYON ALETI | ERKA | ANALOG | 09035391 | TAG-2026-0586 | - | - | - | Diğer | AMELİYATHANE 1 | - | Aktif | İyi |  | - |  | Invalid Date |  | - | -
THERMOHYGROMETRE | TFA | - | NO-SERIAL-1765359637088-155 | TAG-2026-0587 | - | - | - | Diğer | AMELİYATHANE 1 | - | Aktif | İyi |  | - |  | Invalid Date |  | - | -
VAPORIZATÖR | DATEX OHMEDA | TEC-7 | BEGN02436 | TAG-2026-0588 | - | - | - | Diğer | AMELİYATHANE 1 | - | Aktif | İyi |  | - |  | Invalid Date |  | - | -
VAPORIZATÖR | SİGMA DELTA | PENLON | 0316-0336 | TAG-2026-0589 | - | - | - | Diğer | AMELİYATHANE 1 | - | Aktif | İyi |  | - |  | Invalid Date |  | - | -
CRYO CIHAZI | METRUM | CRYO-S | CSM0609CI | TAG-2026-0590 | - | - | - | Diğer | AMELİYATHANE 2 | - | Aktif | İyi |  | - |  | Invalid Date |  | - | -
FLASH OTOKLAV | TUTTNAUER | 2340EK | . | TAG-2026-0591 | - | - | - | Diğer | AMELİYATHANE 2 | - | Aktif | İyi |  | - |  | Invalid Date |  | - | -
FLASH OTOKLAV | TUTTNAUER | 2340EK | 1004387 | TAG-2026-0592 | - | - | - | Diğer | AMELİYATHANE 2 | - | Aktif | İyi |  | - |  | Invalid Date |  | - | -
PULSOKSIMETRE | EDAN | H100B | H100R10411424060 | TAG-2026-0593 | - | - | - | Diğer | AMELİYATHANE 2 | - | Aktif | İyi |  | - |  | Invalid Date |  | - | -
TANSIYON ALETI | ERKA | ANALOG | 18002837 | TAG-2026-0594 | - | - | - | Diğer | AMELİYATHANE 2 | - | Aktif | İyi |  | - |  | Invalid Date |  | - | -
TANSIYON ALETI | OMRON | RS2 | 202304006600V | TAG-2026-0595 | - | - | - | Diğer | AMELİYATHANE 2 | - | Aktif | İyi |  | - |  | Invalid Date |  | - | -
THERMOHYGROMETRE | TFA | - | NO-SERIAL-1765359637271-740 | TAG-2026-0596 | - | - | - | Diğer | AMELİYATHANE 2 | - | Aktif | İyi |  | - |  | Invalid Date |  | - | -
VAPORIZATÖR | BEİJİNG | BE 800 | 800C201401103 | TAG-2026-0597 | - | - | - | Diğer | AMELİYATHANE 2 | - | Aktif | İyi |  | - |  | Invalid Date |  | - | -
VAPORIZATÖR | AMS | BLEASE | 00140204L | TAG-2026-0598 | - | - | - | Diğer | AMELİYATHANE 2 | - | Aktif | İyi |  | - |  | Invalid Date |  | - | -
Cerrahi Aspiratör | ÜZÜMCÜ | Novela | 0900405026 | TAG-2026-0599 | - | - | - | Diğer | AMELİYATHANE 3 | - | Aktif | İyi |  | - |  | Invalid Date |  | - | -
Cerrahi Aspiratör | - | ANALOG | NO-SERIAL-1765359637342-916 | TAG-2026-0600 | - | - | - | Diğer | AMELİYATHANE 3 | - | Aktif | İyi |  | - |  | Invalid Date |  | - | -
ATEŞ ÖLÇER | BRAUN | CH-1003 | 18B02304237 | TAG-2026-0601 | - | - | - | Diğer | AMELİYATHANE 3 | - | Aktif | İyi |  | - |  | Invalid Date |  | - | -
BEBEK TERAZI | BEURER | BY-80 | NO-SERIAL-1765359637375-285 | TAG-2026-0602 | - | - | - | Diğer | AMELİYATHANE 3 | - | Aktif | İyi |  | - |  | Invalid Date |  | - | -
Elektrokoter Cihazı | GIMMI | ALPHATOMENDO 400 | GHF400E0000090119 | TAG-2026-0603 | - | - | - | Diğer | AMELİYATHANE 3 | - | Aktif | İyi |  | - |  | Invalid Date |  | - | -
Elektrokoter Cihazı | VALLEYLAB | FORCE FX | f0f13464a | TAG-2026-0604 | - | - | - | Diğer | AMELİYATHANE 3 | - | Aktif | İyi |  | - |  | Invalid Date |  | - | -
Elektrokoter Cihazı | ÜZÜMCÜ | EK-410 | 3470077661 | TAG-2026-0605 | - | - | - | Diğer | AMELİYATHANE 3 | - | Aktif | İyi |  | - |  | Invalid Date |  | - | -
Elektrokoter Cihazı | VALLEYLAB | FORCE FX | SF9I04860A | TAG-2026-0606 | - | - | - | Diğer | AMELİYATHANE 3 | - | Aktif | İyi |  | - |  | Invalid Date |  | - | -
HASTABAŞI MONITÖR | MINDRAY | UMEC 7 | KP-91003384 | TAG-2026-0607 | - | - | - | Diğer | AMELİYATHANE 3 | - | Aktif | İyi |  | - |  | Invalid Date |  | - | -
PCA CIHAZI | VYM | ACCUMATE 1100 | 1P1149NC04 | TAG-2026-0608 | - | - | - | Diğer | AMELİYATHANE 3 | - | Aktif | İyi |  | - |  | Invalid Date |  | - | -
PERFÜZÖR | SAMTRONIC | 690 | 30139F/14 | TAG-2026-0609 | - | - | - | Diğer | AMELİYATHANE 3 | - | Aktif | İyi |  | - |  | Invalid Date |  | - | -
PULSOKSIMETRE | GALENA | AS-302-L | 3021E203070775 | TAG-2026-0610 | - | - | - | Diğer | AMELİYATHANE 3 | - | Aktif | İyi |  | - |  | Invalid Date |  | - | -
RADYAN ISITICI | OHMEDA | IWS 3300 | HCCN50134 | TAG-2026-0611 | - | - | - | Diğer | AMELİYATHANE 3 | - | Aktif | İyi |  | - |  | Invalid Date |  | - | -
TANSIYON ALETI | ERKA | ANALOG | 09003722 | TAG-2026-0612 | - | - | - | Diğer | AMELİYATHANE 3 | - | Aktif | İyi |  | - |  | Invalid Date |  | - | -
THERMOHYGROMETRE | TFA | - | NO-SERIAL-1765359637615-525 | TAG-2026-0613 | - | - | - | Diğer | AMELİYATHANE 3 | - | Aktif | İyi |  | - |  | Invalid Date |  | - | -
Elektrokoter Cihazı | OLYMPUS | ESG-400 | B001433/29514W13-102 | TAG-2026-0614 | - | - | - | Diğer | AMELİYATHANE 3 | - | Aktif | İyi |  | - |  | Invalid Date |  | - | -
VAPORIZATÖR | DATEX OHMEDA | TEC-7 | BEGN02441 | TAG-2026-0615 | - | - | - | Diğer | AMELİYATHANE 3 | - | Aktif | İyi |  | - |  | Invalid Date |  | - | -
VAPORIZATÖR | DATEX OHMEDA | TEC-7 | BEJN06142 | TAG-2026-0616 | - | - | - | Diğer | AMELİYATHANE 3 | - | Aktif | İyi |  | - |  | Invalid Date |  | - | -
Cerrahi Aspiratör | ROCKK | ANALOG | NO-SERIAL-1765359637779-671 | TAG-2026-0617 | - | - | - | Diğer | AMELİYATHANE 4 | - | Aktif | İyi |  | - |  | Invalid Date |  | - | -
Cerrahi Aspiratör | BIÇAKÇILAR | ANALOG | 947 | TAG-2026-0618 | - | - | - | Diğer | AMELİYATHANE 4 | - | Aktif | İyi |  | - |  | Invalid Date |  | - | -
Cerrahi Aspiratör | ÜZÜMCÜ | Novela | 900405050 | TAG-2026-0619 | - | - | - | Diğer | AMELİYATHANE 4 | - | Aktif | İyi |  | - |  | Invalid Date |  | - | -
Elektrokoter Cihazı | ÜZÜMCÜ | EK-410 | 247007829J | TAG-2026-0620 | - | - | - | Diğer | AMELİYATHANE 4 | - | Aktif | İyi |  | - |  | Invalid Date |  | - | -
HASTA ISITICI | NELLCOR | WARMTOUCH | CI0810J186 | TAG-2026-0621 | - | - | - | Diğer | AMELİYATHANE 4 | - | Aktif | İyi |  | - |  | Invalid Date |  | - | -
HASTABAŞI MONITÖR | MINDRAY | İMEC-12 | EV-75029813 | TAG-2026-0622 | - | - | - | Diğer | AMELİYATHANE 4 | - | Aktif | İyi |  | - |  | Invalid Date |  | - | -
Holmium Lazer | DORNİER Medtech | MEDİLAS H30 | H30-0766 | TAG-2026-0623 | - | - | - | Diğer | AMELİYATHANE 4 | - | Aktif | İyi |  | - |  | Invalid Date |  | - | -
PCA CIHAZI | VYM | ACCUMATE 1100 | 1P1467 NC25 | TAG-2026-0624 | - | - | - | Diğer | AMELİYATHANE 4 | - | Aktif | İyi |  | - |  | Invalid Date |  | - | -
PCA CIHAZI | VYM | ACCUMATE 1100 | 1P1441 NC25 | TAG-2026-0625 | - | - | - | Diğer | AMELİYATHANE 4 | - | Aktif | İyi |  | - |  | Invalid Date |  | - | -
PERFÜZÖR | MINDRAY | BENEFUSİON SP5EX | 60304806 | TAG-2026-0626 | - | - | - | Diğer | AMELİYATHANE 4 | - | Aktif | İyi |  | - |  | Invalid Date |  | - | -
PERFÜZÖR | BEACONN | HY-900B | 900171012039 | TAG-2026-0627 | - | - | - | Diğer | AMELİYATHANE 4 | - | Aktif | İyi |  | - |  | Invalid Date |  | - | -
SINIR STIMÜLATÖRÜ | VYGON | PLEXYGON | 1706PC059 | TAG-2026-0628 | - | - | - | Diğer | AMELİYATHANE 4 | - | Aktif | İyi |  | - |  | Invalid Date |  | - | -
TANSIYON ALETI | ERKA | ANALOG | 09035251 | TAG-2026-0629 | - | - | - | Diğer | AMELİYATHANE 4 | - | Aktif | İyi |  | - |  | Invalid Date |  | - | -
THERMOHYGROMETRE | - | - | NO-SERIAL-1765359638192-476 | TAG-2026-0630 | - | - | - | Diğer | AMELİYATHANE 4 | - | Aktif | İyi |  | - |  | Invalid Date |  | - | -
TUR CIHAZI | MEDTRONIC | EC300 | NO-SERIAL-1765359638213-48 | TAG-2026-0631 | - | - | - | Diğer | AMELİYATHANE 4 | - | Aktif | İyi |  | - |  | Invalid Date |  | - | -
TURNIKE CIHAZI | VBM | ANALOG | 02031477 | TAG-2026-0632 | - | - | - | Diğer | AMELİYATHANE 4 | - | Aktif | İyi |  | - |  | Invalid Date |  | - | -
TURNIKE CIHAZI | VBM | VBM | 1004-2-1407 | TAG-2026-0633 | - | - | - | Diğer | AMELİYATHANE 4 | - | Aktif | İyi |  | - |  | Invalid Date |  | - | -
VAPORIZATÖR | MINDRAY | V60 | DKJ59052536 | TAG-2026-0634 | - | - | - | Diğer | AMELİYATHANE 4 | - | Aktif | İyi |  | - |  | Invalid Date |  | - | -
Ameliyat Tavan Lambası | SIMEON | SİMLED 4500 | 102607 | TAG-2026-0635 | - | - | - | Diğer | AMELİYATHANE 5 | - | Aktif | İyi |  | - |  | Invalid Date |  | - | -
Cerrahi Aspiratör | ROCKK | ANALOG | NO-SERIAL-1765359638333-419 | TAG-2026-0636 | - | - | - | Diğer | AMELİYATHANE 5 | - | Aktif | İyi |  | - |  | Invalid Date |  | - | -
Cerrahi Aspiratör | BIÇAKÇILAR | ANALOG | 363 | TAG-2026-0637 | - | - | - | Diğer | AMELİYATHANE 5 | - | Aktif | İyi |  | - |  | Invalid Date |  | - | -
DEFIBRILATÖR | NİHON KOHDEN | TEC-5521K | 07237 | TAG-2026-0638 | - | - | - | Diğer | AMELİYATHANE 5 | - | Aktif | İyi |  | - |  | Invalid Date |  | - | -
Elektrokoter Cihazı | VALLEYLAB | FORCE2 | 001966 | TAG-2026-0639 | - | - | - | Diğer | AMELİYATHANE 5 | - | Aktif | İyi |  | - |  | Invalid Date |  | - | -
HASTA ISITICI | STIHLER | ASTOPAD DUO | AE13518 | TAG-2026-0640 | - | - | - | Diğer | AMELİYATHANE 5 | - | Aktif | İyi |  | - |  | Invalid Date |  | - | -
HASTABAŞI MONITÖR | MINDRAY | İMEC 10 | EX-56025580 | TAG-2026-0641 | - | - | - | Diğer | AMELİYATHANE 5 | - | Aktif | İyi |  | - |  | Invalid Date |  | - | -
PERFÜZÖR | FRESENİUS | INJECTOMAT MC AGILLIA INT | 018190-20551579 | TAG-2026-0642 | - | - | - | Diğer | AMELİYATHANE 5 | - | Aktif | İyi |  | - |  | Invalid Date |  | - | -
PERFÜZÖR | FRESENİUS | INJECTOMAT MC AGILLIA INT | 018190-20551584 | TAG-2026-0643 | - | - | - | Diğer | AMELİYATHANE 5 | - | Aktif | İyi |  | - |  | Invalid Date |  | - | -
PERFÜZÖR | FRESENİUS | INJECTOMAT MC AGILLIA INT | 018190-20553686 | TAG-2026-0644 | - | - | - | Diğer | AMELİYATHANE 5 | - | Aktif | İyi |  | - |  | Invalid Date |  | - | -
VAPORIZATÖR | ABBOTT | - | 0029030SL | TAG-2026-0645 | - | - | - | Diğer | AMELİYATHANE 5 | - | Aktif | İyi |  | - |  | Invalid Date |  | - | -
VAPORIZATÖR | TMS | TEC-850V | SQBX02287 | TAG-2026-0646 | - | - | - | Diğer | AMELİYATHANE 5 | - | Aktif | İyi |  | - |  | Invalid Date |  | - | -
Ameliyat Tavan Lambası | SIMEON | SIM LED 500 | 100000000172167 | TAG-2026-0647 | - | - | - | Diğer | AMELİYATHANE 1 | - | Aktif | İyi |  | - |  | Invalid Date |  | - | -
Ameliyat Tavan Lambası | SIMEON | SIM LED 500 | 100000000172165 | TAG-2026-0648 | - | - | - | Diğer | AMELİYATHANE 1 | - | Aktif | İyi |  | - |  | Invalid Date |  | - | -
Endovizyon Cihazı | Acendis | AC40HD | 0913/109003 | TAG-2026-0649 | - | - | - | Diğer | AMELİYATHANE 1 | - | Aktif | İyi |  | - |  | Invalid Date |  | - | -
Anestezi Cihazı | Datex Ohmeda | Aespire | AMXN00821 | TAG-2026-0650 | - | - | - | Diğer | AMELİYATHANE 1 | - | Aktif | İyi |  | - |  | Invalid Date |  | - | -
Ameliyat Masası | BIÇAKÇILAR | 2000R | 1257 | TAG-2026-0651 | - | - | - | Diğer | AMELİYATHANE 1 | - | Aktif | İyi |  | - |  | Invalid Date |  | - | -
Laringeskop Set | ERNE | - | NO-SERIAL-1765359638676-38 | TAG-2026-0652 | - | - | - | Diğer | AMELİYATHANE 1 | - | Aktif | İyi |  | - |  | Invalid Date |  | - | -
kolposkopi cihazı | kernel | kn-2200 | 2304020040 | TAG-2026-0653 | - | - | - | Diğer | AMELİYATHANE | - | Aktif | İyi |  | - |  | Invalid Date |  | - | -
Co2 Insuflator | Karl Storz | Thermoflator | 1822 | TAG-2026-0654 | - | - | - | Diğer | AMELİYATHANE 1 | - | Aktif | İyi |  | - |  | Invalid Date |  | - | -
Soğuk Işık Kaynağı | Karl Storz | Xenon nova 300 | pz0660434 | TAG-2026-0655 | - | - | - | Diğer | AMELİYATHANE 1 | - | Aktif | İyi |  | - |  | Invalid Date |  | - | -
Ameliyat Mikroskobu | Zeiss | S88 | 6629120848 | TAG-2026-0656 | - | - | - | Diğer | AMELİYATHANE 1 | - | Aktif | İyi |  | - |  | Invalid Date |  | - | -
Seyyar Ameliyat Lambası | ÜZÜMCÜ | OL-77T | 000900004 | TAG-2026-0657 | - | - | - | Diğer | AMELİYATHANE 2 | - | Aktif | İyi |  | - |  | Invalid Date |  | - | -
Ameliyat Masası | UFSK | BL500XLE | 289901392 | TAG-2026-0658 | - | - | - | Diğer | AMELİYATHANE 2 | - | Aktif | İyi |  | - |  | Invalid Date |  | - | -
Anestezi Cihazı | MİNDRAY | WATO EX-65 | KT-78000930 | TAG-2026-0659 | - | - | - | Diğer | AMELİYATHANE 2 | - | Aktif | İyi |  | - |  | Invalid Date |  | - | -
FAKO CIHAZI | ALCON | CONSTELLATİON VİSİON SYSTEM | 1203315801X | TAG-2026-0660 | - | - | - | Diğer | AMELİYATHANE 2 | - | Aktif | İyi |  | - |  | Invalid Date |  | - | -
Ameliyat Mikroskobu | LEİCA | F19 | 240807003 | TAG-2026-0661 | - | - | - | Diğer | AMELİYATHANE 2 | - | Aktif | İyi |  | - |  | Invalid Date |  | - | -
Ameliyat Tavan Lambası | SIMEON | SIM LED 500 | 100000000172164 | TAG-2026-0662 | - | - | - | Diğer | AMELİYATHANE 3 | - | Aktif | İyi |  | - |  | Invalid Date |  | - | -
Ameliyat Tavan Lambası | SIMEON | SIM LED 500 | 100000000172166 | TAG-2026-0663 | - | - | - | Diğer | AMELİYATHANE 3 | - | Aktif | İyi |  | - |  | Invalid Date |  | - | -
Ameliyat Masası | BIÇAKCILAR | 3000M | 34 | TAG-2026-0664 | - | - | - | Diğer | AMELİYATHANE 3 | - | Aktif | İyi |  | - |  | Invalid Date |  | - | -
Ameliyat Mikroskobu | CRANE | YZ20P6 | . | TAG-2026-0665 | - | - | - | Diğer | AMELİYATHANE | - | Aktif | İyi |  | - |  | Invalid Date |  | - | -
Ameliyat Mikroskobu | Zeiss | S7 | 6628161843 | TAG-2026-0666 | - | - | - | Diğer | AMELİYATHANE 3 | - | Aktif | İyi |  | - |  | Invalid Date |  | - | -
Endovizyon Cihazı | Karl Storz | İMAGE1 HUB | FB652354-P | TAG-2026-0667 | - | - | - | Diğer | AMELİYATHANE 4 | - | Aktif | İyi |  | - |  | Invalid Date |  | - | -
Endovizyon Cihazı | GİMMİ | ALPHADİGİCAM VERSATİLE | S207000P | TAG-2026-0668 | - | - | - | Diğer | AMELİYATHANE 1 | - | Aktif | İyi |  | - |  | Invalid Date |  | - | -
Endovizyon Cihazı | sopro | 169 | 10146 | TAG-2026-0669 | - | - | - | Diğer | AMELİYATHANE 4 | - | Aktif | İyi |  | - |  | Invalid Date |  | - | -
Endovizyon Cihazı | Karl Storz | İMAGE1 HUB | vx697965-p | TAG-2026-0670 | - | - | - | Diğer | AMELİYATHANE 1 | - | Aktif | İyi |  | - |  | Invalid Date |  | - | -
Co2 Insuflator | gimmi | alphaduolap | 911874 | TAG-2026-0671 | - | - | - | Diğer | AMELİYATHANE 3 | - | Aktif | İyi |  | - |  | Invalid Date |  | - | -
Artropump Cihazı | Gimmi | Alpha powerdriver2 | E2009303372 | TAG-2026-0672 | - | - | - | Diğer | AMELİYATHANE | - | Aktif | İyi |  | - |  | Invalid Date |  | - | -
Artropump Cihazı | Conmed Linvatec | Smart Op | P50-D4000A-MAA | TAG-2026-0673 | - | - | - | Diğer | AMELİYATHANE | - | Aktif | İyi |  | - |  | Invalid Date |  | - | -
Laringeskop Set | Erne | Eğri blayt | NO-SERIAL-1765359639148-833 | TAG-2026-0674 | - | - | - | Diğer | AMELİYATHANE 1 | - | Aktif | İyi |  | - |  | Invalid Date |  | - | -
Artropump Cihazı | Conmed Linvatec | 10K | P60-967-000AA | TAG-2026-0675 | - | - | - | Diğer | AMELİYATHANE | - | Aktif | İyi |  | - |  | Invalid Date |  | - | -
Soğuk Işık Kaynağı | LED | LL100 | 88006030302354 | TAG-2026-0676 | - | - | - | Diğer | AMELİYATHANE 5 | - | Aktif | İyi |  | - |  | Invalid Date |  | - | -
Soğuk Işık Kaynağı | LED | 100w | 88001212249025 | TAG-2026-0677 | - | - | - | Diğer | AMELİYATHANE 5 | - | Aktif | İyi |  | - |  | Invalid Date |  | - | -
Soğuk Işık Kaynağı | Karl Storz | Xenon nova 175 | dc0629251 | TAG-2026-0678 | - | - | - | Diğer | AMELİYATHANE 3 | - | Aktif | İyi |  | - |  | Invalid Date |  | - | -
Endovizyon Cihazı | Karl Storz | İMAGE1 S H3LİNK | OS762098-P | TAG-2026-0679 | - | - | - | Diğer | AMELİYATHANE 3 | - | Aktif | İyi |  | - |  | Invalid Date |  | - | -
Anestezi Cihazı | DATEX OHMEDA | AESPİRE | AMXN00822 | TAG-2026-0680 | - | - | - | Diğer | AMELİYATHANE 3 | - | Aktif | İyi |  | - |  | Invalid Date |  | - | -
Artropump Cihazı | Gimmi | Alpha arthro2 | 2007901342 | TAG-2026-0681 | - | - | - | Diğer | AMELİYATHANE | - | Aktif | İyi |  | - |  | Invalid Date |  | - | -
Ameliyat Tavan Lambası | SIMEON | SIM LED 5000 | 100000000102609 | TAG-2026-0682 | - | - | - | Diğer | AMELİYATHANE 4 | - | Aktif | İyi |  | - |  | Invalid Date |  | - | -
Ameliyat Tavan Lambası | SIMEON | SIM LED 5000 | 100000000102605 | TAG-2026-0683 | - | - | - | Diğer | AMELİYATHANE 4 | - | Aktif | İyi |  | - |  | Invalid Date |  | - | -
Ameliyat Masası | MERIVAARA | PRACTICO | 150703-131227 | TAG-2026-0684 | - | - | - | Diğer | AMELİYATHANE 4 | - | Aktif | İyi |  | - |  | Invalid Date |  | - | -
Anestezi Cihazı | MINDRAY | WATO EX 65 PRO | FP-58000274 | TAG-2026-0685 | - | - | - | Diğer | AMELİYATHANE 4 | - | Aktif | İyi |  | - |  | Invalid Date |  | - | -
Anestezi Cihazı | Datex Ohmeda | AESPİRE | AMX10040037WA | TAG-2026-0686 | - | - | - | Diğer | AMELİYATHANE 5 | - | Aktif | İyi |  | - |  | Invalid Date |  | - | -
Ameliyat Tavan Lambası | SIMEON | SIM LED 5000 | 10000000087028 | TAG-2026-0687 | - | - | - | Diğer | AMELİYATHANE 5 | - | Aktif | İyi |  | - |  | Invalid Date |  | - | -
Ameliyat Tavan Lambası | SIMEON | SIM LED 5000 | 100000000102606 | TAG-2026-0688 | - | - | - | Diğer | AMELİYATHANE 5 | - | Aktif | İyi |  | - |  | Invalid Date |  | - | -
Ameliyat Masası | Üzümcü | Om 7S | 800162077 | TAG-2026-0689 | - | - | - | Diğer | AMELİYATHANE 5 | - | Aktif | İyi |  | - |  | Invalid Date |  | - | -
Mikrokoagülasyon Cihazı | Hemachron | Signature+ | SP1112 | TAG-2026-0690 | - | - | - | Diğer | AMELİYATHANE 5 | - | Aktif | İyi |  | - |  | Invalid Date |  | - | -
Kayıt Cihazı | otatech | - | j1106004 | TAG-2026-0691 | - | - | - | Diğer | AMELİYATHANE 5 | - | Aktif | İyi |  | - |  | Invalid Date |  | - | -
Kayıt Cihazı | Karl Storz | aida connect | nx603364t | TAG-2026-0692 | - | - | - | Diğer | AMELİYATHANE 5 | - | Aktif | İyi |  | - |  | Invalid Date |  | - | -
Soğuk Işık Kaynağı | Gimmi | ALPHA XENON LİGHT 180 | k23050B-1094 | TAG-2026-0693 | - | - | - | Diğer | AMELİYATHANE 5 | - | Aktif | İyi |  | - |  | Invalid Date |  | - | -
Soğuk Işık Kaynağı | GİMMİ | ALPHA XENON LİGHT | K23050A | TAG-2026-0694 | - | - | - | Diğer | AMELİYATHANE 5 | - | Aktif | İyi |  | - |  | Invalid Date |  | - | -
Endovizyon Cihazı | GİMMİ | ALPHADİGİCAM VERSATİLE | NO-SERIAL-1765359639726-441 | TAG-2026-0695 | - | - | - | Diğer | AMELİYATHANE 5 | - | Aktif | İyi |  | - |  | Invalid Date |  | - | -
PNÖMATIK TAŞ KIRMA | ELMED | VİBROLİTTH | 1004VB613 | TAG-2026-0696 | - | - | - | Diğer | AMELİYATHANE 5 | - | Aktif | İyi |  | - |  | Invalid Date |  | - | -
Kalp Akciğer Pompası | Maquet | Jostra HL20 | 100264 | TAG-2026-0697 | - | - | - | Diğer | AMELİYATHANE 5 | - | Aktif | İyi |  | - |  | Invalid Date |  | - | -
PULSE OKSIMETRE | CMS50A | 50A | DJ1602101523 | TAG-2026-0698 | - | - | - | Diğer | Anjiografi Ünitesi | - | Aktif | İyi |  | - |  | Invalid Date |  | - | -
OKSÜRTME CIHAZI | COMFORTCOUGH2 | CC20 | 24A61455 | TAG-2026-0699 | - | - | - | Diğer | Genel Yoğun Bakım Ünitesi | - | Aktif | İyi |  | - |  | Invalid Date |  | - | -
YUKSEK AKIŞ OKSIJEN CIHAZI | INSPRET | VIN001 | 2049060212 | TAG-2026-0700 | - | - | - | Diğer | Genel Yoğun Bakım Ünitesi | - | Aktif | İyi |  | - |  | Invalid Date |  | - | -
BIS ÖLÇÜM CIHAZI | YONKER | E12 | 25031910040 | TAG-2026-0701 | - | - | - | Diğer | Genel Yoğun Bakım Ünitesi | - | Aktif | İyi |  | - |  | Invalid Date |  | - | -
Renkli Doppler Ultrasonografi | GE | VOLUSON P6 | VP6001610 | TAG-2026-0702 | - | - | - | Diğer | Kadın Doğum poliklinği | - | Aktif | İyi |  | - |  | Invalid Date |  | - | -
Renkli Doppler Ultrasonografi | GE | VOLUSON P6 | VP6001614 | TAG-2026-0703 | - | - | - | Diğer | Kadın Doğum poliklinği | - | Aktif | İyi |  | - |  | Invalid Date |  | - | -
Renkli Doppler Ultrasonografi | GE | VOLUSON P6 | VP6001611 | TAG-2026-0704 | - | - | - | Diğer | Kadın Doğum poliklinği | - | Aktif | İyi |  | - |  | Invalid Date |  | - | -
Renkli Doppler Ultrasonografi | GE | VOLUSON P6 | VP6001612 | TAG-2026-0705 | - | - | - | Diğer | Kadın Doğum poliklinği | - | Aktif | İyi |  | - |  | Invalid Date |  | - | -
Renkli Doppler Ultrasonografi | GE | VOLUSON P6 | NO-SERIAL-1765359639953-922 | TAG-2026-0706 | - | - | - | Diğer | Kadın Doğum poliklinği | - | Aktif | İyi |  | - |  | Invalid Date |  | - | -
Renkli Doppler Ultrasonografi | MINDRAY | DC-70 | CJ1-9A001256 | TAG-2026-0707 | - | - | - | Diğer | Ortopedi Poliklinği | - | Aktif | İyi |  | - |  | Invalid Date |  | - | -
VENTILATÖR | GE | R860 | CBRV00892 | TAG-2026-0708 | - | - | - | Diğer | Genel Yoğun Bakım Ünitesi | - | Aktif | İyi |  | - |  | Invalid Date |  | - | -
ELEKTROTERAPI | CHATTANOOGA | 2773MS | 2878 | TAG-2026-0709 | - | - | - | Diğer | Fizik Tedavi Ünitesi | - | Aktif | İyi |  | - |  | Invalid Date |  | - | -
ENFRARUJ CIHAZI | - | - | ENF-01 | TAG-2026-0710 | - | - | - | Diğer | Fizik Tedavi Ünitesi | - | Aktif | İyi |  | - |  | Invalid Date |  | - | -
ENFRARUJ CIHAZI | ÖZ BÜLBÜL | - | 1764 | TAG-2026-0711 | - | - | - | Diğer | Fizik Tedavi Ünitesi | - | Aktif | İyi |  | - |  | Invalid Date |  | - | -
ENFRARUJ CIHAZI | - | - | ENF-02 | TAG-2026-0712 | - | - | - | Diğer | Fizik Tedavi Ünitesi | - | Aktif | İyi |  | - |  | Invalid Date |  | - | -
FTR ULTRASON | CHATTANOOGA | 2776 | 170037 | TAG-2026-0713 | - | - | - | Diğer | Fizik Tedavi Ünitesi | - | Aktif | İyi |  | - |  | Invalid Date |  | - | -
FTR ULTRASON | CHATTANOOGA | 2776 | T1790 | TAG-2026-0714 | - | - | - | Diğer | Fizik Tedavi Ünitesi | - | Aktif | İyi |  | - |  | Invalid Date |  | - | -
FTR ULTRASON | CHATTANOOGA | 2776 | T1813 | TAG-2026-0715 | - | - | - | Diğer | Fizik Tedavi Ünitesi | - | Aktif | İyi |  | - |  | Invalid Date |  | - | -
FTR ULTRASON | CHATTANOOGA | 2776 | 4589 | TAG-2026-0716 | - | - | - | Diğer | Fizik Tedavi Ünitesi | - | Aktif | İyi |  | - |  | Invalid Date |  | - | -
FTR ULTRASON | CHATTANOOGA | 2776 | 18379 | TAG-2026-0717 | - | - | - | Diğer | Fizik Tedavi Ünitesi | - | Aktif | İyi |  | - |  | Invalid Date |  | - | -
HOTPACK KAZANI | CHATTANOOGA | - | 2315 | TAG-2026-0718 | - | - | - | Diğer | Fizik Tedavi Ünitesi | - | Aktif | İyi |  | - |  | Invalid Date |  | - | -
HOTPACK KAZANI | ÖZ BÜLBÜL | 300LT | 14 | TAG-2026-0719 | - | - | - | Diğer | Fizik Tedavi Ünitesi | - | Aktif | İyi |  | - |  | Invalid Date |  | - | -
KISA DALGA DIADINAMI | CHATTANOOGA | 1602 | T1106 | TAG-2026-0720 | - | - | - | Diğer | Fizik Tedavi Ünitesi | - | Aktif | İyi |  | - |  | Invalid Date |  | - | -
KISA DALGA DIADINAMI | BTL | BTL-20 | 4800629 | TAG-2026-0721 | - | - | - | Diğer | Fizik Tedavi Ünitesi | - | Aktif | İyi |  | - |  | Invalid Date |  | - | -
KOMBINE ELEKTROTERAPI | CHATTANOOGA | 2765 CS | 1148 | TAG-2026-0722 | - | - | - | Diğer | Fizik Tedavi Ünitesi | - | Aktif | İyi |  | - |  | Invalid Date |  | - | -
LAZER CIHAZI | CHATTANOOGA | 2779 | T6754 | TAG-2026-0723 | - | - | - | Diğer | Fizik Tedavi Ünitesi | - | Aktif | İyi |  | - |  | Invalid Date |  | - | -
LAZER CIHAZI | CHATTANOOGA | 2779 | 2676 | TAG-2026-0724 | - | - | - | Diğer | Fizik Tedavi Ünitesi | - | Aktif | İyi |  | - |  | Invalid Date |  | - | -
PARAFIN KAZANI | ÖZ BÜLBÜL | P-30 | 1952 | TAG-2026-0725 | - | - | - | Diğer | Fizik Tedavi Ünitesi | - | Aktif | İyi |  | - |  | Invalid Date |  | - | -
PULSOKSIMETRE | CHOICEMMED | C29 | 175103305173 | TAG-2026-0726 | - | - | - | Diğer | Fizik Tedavi Ünitesi | - | Aktif | İyi |  | - |  | Invalid Date |  | - | -
PULSOKSIMETRE | SEMCARES | CMS50D | SM1609010732 | TAG-2026-0727 | - | - | - | Diğer | Fizik Tedavi Ünitesi | - | Aktif | İyi |  | - |  | Invalid Date |  | - | -
TANSIYON ALETI | ERKA | ANALOG | 09042905 | TAG-2026-0728 | - | - | - | Diğer | Fizik Tedavi Ünitesi | - | Aktif | İyi |  | - |  | Invalid Date |  | - | -
TANSIYON ALETI | ERKA | ANALOG | 6048296 | TAG-2026-0729 | - | - | - | Diğer | Fizik Tedavi Ünitesi | - | Aktif | İyi |  | - |  | Invalid Date |  | - | -
ELEKTROTERAPI | CHATTANOOGA | 2773MS | 1123 | TAG-2026-0730 | - | - | - | Diğer | Fizik Tedavi Ünitesi | - | Aktif | İyi |  | - |  | Invalid Date |  | - | -
TENS CIHAZI | EVERYWAY | N604 | 13473290 | TAG-2026-0731 | - | - | - | Diğer | Fizik Tedavi Ünitesi | - | Aktif | İyi |  | - |  | Invalid Date |  | - | -
TENS CIHAZI | EVERYWAY | N604 | 14291156 | TAG-2026-0732 | - | - | - | Diğer | Fizik Tedavi Ünitesi | - | Aktif | İyi |  | - |  | Invalid Date |  | - | -
TENS CIHAZI | EVERYWAY | N604 | 14291136 | TAG-2026-0733 | - | - | - | Diğer | Fizik Tedavi Ünitesi | - | Aktif | İyi |  | - |  | Invalid Date |  | - | -
ELEKTROTERAPI | CHATTANOOGA | 2773 MS | 2771 | TAG-2026-0734 | - | - | - | Diğer | Fizik Tedavi Ünitesi | - | Aktif | İyi |  | - |  | Invalid Date |  | - | -
TENS CIHAZI | INTELECT | - | B477489 | TAG-2026-0735 | - | - | - | Diğer | Fizik Tedavi Ünitesi | - | Aktif | İyi |  | - |  | Invalid Date |  | - | -
TENS CIHAZI | EVERYWAY | N604 | 14291151 | TAG-2026-0736 | - | - | - | Diğer | Fizik Tedavi Ünitesi | - | Aktif | İyi |  | - |  | Invalid Date |  | - | -
TENS CIHAZI | INTELECT | - | B476465 | TAG-2026-0737 | - | - | - | Diğer | Fizik Tedavi Ünitesi | - | Aktif | İyi |  | - |  | Invalid Date |  | - | -
TENS CIHAZI | INTELECT | - | B739426 | TAG-2026-0738 | - | - | - | Diğer | Fizik Tedavi Ünitesi | - | Aktif | İyi |  | - |  | Invalid Date |  | - | -
TENS CIHAZI | INTELECT | - | B476464 | TAG-2026-0739 | - | - | - | Diğer | Fizik Tedavi Ünitesi | - | Aktif | İyi |  | - |  | Invalid Date |  | - | -
TENS CIHAZI | INTELECT | - | B445715 | TAG-2026-0740 | - | - | - | Diğer | Fizik Tedavi Ünitesi | - | Aktif | İyi |  | - |  | Invalid Date |  | - | -
TENS CIHAZI | INTELECT | - | B709194 | TAG-2026-0741 | - | - | - | Diğer | Fizik Tedavi Ünitesi | - | Aktif | İyi |  | - |  | Invalid Date |  | - | -
TENS CIHAZI | INTELECT | - | A350494 | TAG-2026-0742 | - | - | - | Diğer | Fizik Tedavi Ünitesi | - | Aktif | İyi |  | - |  | Invalid Date |  | - | -
ELEKTROTERAPI | CHATTANOOGA | 2773MS | 2865 | TAG-2026-0743 | - | - | - | Diğer | Fizik Tedavi Ünitesi | - | Aktif | İyi |  | - |  | Invalid Date |  | - | -
TENS CIHAZI | EVERYWAY | N604 | 14291148 | TAG-2026-0744 | - | - | - | Diğer | Fizik Tedavi Ünitesi | - | Aktif | İyi |  | - |  | Invalid Date |  | - | -
TENS CIHAZI | INTELECT | - | B476462 | TAG-2026-0745 | - | - | - | Diğer | Fizik Tedavi Ünitesi | - | Aktif | İyi |  | - |  | Invalid Date |  | - | -
TENS CIHAZI | INTELECT | - | B590498 | TAG-2026-0746 | - | - | - | Diğer | Fizik Tedavi Ünitesi | - | Aktif | İyi |  | - |  | Invalid Date |  | - | -
TENS CIHAZI | INTELECT | - | A350487 | TAG-2026-0747 | - | - | - | Diğer | Fizik Tedavi Ünitesi | - | Aktif | İyi |  | - |  | Invalid Date |  | - | -
COMPEX CIHAZI | CHATTANOOGA | THETA | ZHS001123 | TAG-2026-0748 | - | - | - | Diğer | Fizik Tedavi Ünitesi | - | Aktif | İyi |  | - |  | Invalid Date |  | - | -
COMPEX CIHAZI | COMPEX | CH-1024 | MB007017 | TAG-2026-0749 | - | - | - | Diğer | Fizik Tedavi Ünitesi | - | Aktif | İyi |  | - |  | Invalid Date |  | - | -
TERAZI | KİNG | EB-817 | 12-834848 | TAG-2026-0750 | - | - | - | Diğer | Fizik Tedavi Ünitesi | - | Aktif | İyi |  | - |  | Invalid Date |  | - | -
TRAKSIYON CIHAZI | CHATTANOOGA | 4779 | 2233 | TAG-2026-0751 | - | - | - | Diğer | Fizik Tedavi Ünitesi | - | Kalibrasyonda | İyi |  | - |  | Invalid Date |  | - | -
CPM CIHAZI | STRATEK | CPS2000 | 222 | TAG-2026-0752 | - | - | - | Diğer | Fizik Tedavi Ünitesi | - | Bakımda | İyi |  | - |  | Invalid Date |  | - | -
CPM CIHAZI | CHATTANOOGA | OPTİFLEX3 | T14404 | TAG-2026-0753 | - | - | - | Diğer | Fizik Tedavi Ünitesi | - | Aktif | İyi |  | - |  | Invalid Date |  | - | -
DENGE TAHTASI | - | - | NO-SERIAL-1765359641172-108 | TAG-2026-0754 | - | - | - | Diğer | Fizik Tedavi Ünitesi | - | Aktif | İyi |  | - |  | Invalid Date |  | - | -
YÜRÜME BANDI | - | - | NO-SERIAL-1765359641191-142 | TAG-2026-0755 | - | - | - | Diğer | Fizik Tedavi Ünitesi | - | Aktif | İyi |  | - |  | Invalid Date |  | - | -
OMUZ ÇARKI | - | - | NO-SERIAL-1765359641211-901 | TAG-2026-0756 | - | - | - | Diğer | Fizik Tedavi Ünitesi | - | Aktif | İyi |  | - |  | Invalid Date |  | - | -
PARMAK MERDIVENI | - | - | NO-SERIAL-1765359641230-216 | TAG-2026-0757 | - | - | - | Diğer | Fizik Tedavi Ünitesi | - | Kalibrasyonda | İyi |  | - |  | Invalid Date |  | - | -
TRAMBOLIN | - | - | NO-SERIAL-1765359641247-64 | TAG-2026-0758 | - | - | - | Diğer | Fizik Tedavi Ünitesi | - | Bakımda | İyi |  | - |  | Invalid Date |  | - | -
EGZERSIZ BISIKLETI | - | - | NO-SERIAL-1765359641266-205 | TAG-2026-0759 | - | - | - | Diğer | Fizik Tedavi Ünitesi | - | Onarımda | İyi |  | - |  | Invalid Date |  | - | -
EGZERSIZ BISIKLETI | - | - | NO-SERIAL-1765359641282-292 | TAG-2026-0760 | - | - | - | Diğer | Fizik Tedavi Ünitesi | - | Onarımda | İyi |  | - |  | Invalid Date |  | - | -
WALKER | - | - | NO-SERIAL-1765359641298-661 | TAG-2026-0761 | - | - | - | Diğer | Fizik Tedavi Ünitesi | - | Onarımda | İyi |  | - |  | Invalid Date |  | - | -